## 项目总清单
工程量清单项目汇总表
工程名称：岳阳城陵矶港务有限责任公司码头环保提质改造工程 第一施工标段
货币单位：人民币元
序号 | 项目名称 | 金额（元） | 备 注
一 | 水运工程
（一） | 一般项目清单
（二） | 主体工程项目清单
A | 陆上开挖工程100501
B | 填筑工程100503
C | 基础灌注桩工程100602
D | 钻孔灌浆工程100604
E | 混凝土构件预制及安装工程100701
F | 现浇混凝土工程100702
G | 非预应力钢筋工程100801
H | 金属结构工程100900
I | 其他工程101100
（三） | 计日工清单
二 | 港内铁路工程工程量清单（暂估） | 11000000 | 指定报价，投标人不得修改
三 | 拆除仓库、大型设备工程（暂估） | 7000000 | 指定报价，投标人不得修改
四 | 景观及环保工程工程量清单
五 | 房建、给排水、消防、供电照明工程量清单 |  | 散货封闭大棚中钢结构（钢网架、球铰支座、马道、钢屋架桁架组合平台摊销、金属面刷漆）、围护及装饰（ 檩条、金属外墙板、采光板）、通风（铝合金百叶窗）三部分合计金额含安装报价为￥ 元.
六 | 散货封闭料场工程量清单
七 | 港区门卫大门工程（暂估） | 2000000 | 指定报价，投标人不得修改
合计（一+二+三+四+五+六+七）

## 一般项目清单
一般项目清单（水运工程）
工程名称：岳阳城陵矶港务有限责任公司码头环保提质改造工程 第一施工标段
货币单位：人民币元
序号 | 项目编码 | 项目名称 | 计量单位 | 金额（元） | 备注
1 | 100100101001 | 暂定金额 | 项 |  | 按水运工程清单合计（二）*3%计算，投标人不得修改
2 | 100100102001 | 规费 | 项 |  | 按现行相关政策、文件规定报价
3 | 100100103001 | 工程保险费 | 项 |  | 按现行相关政策、文件规定报价
4 | 100100104001 | 安全文明施工费 | 项 |  | 按水运工程安全文明施工费规定报价
5 | 100100105001 | 施工环保费用 | 项 |  | 投标人根据项目情况自主报价包干
6 | 100100106001 | 生产及生活房屋 | 项 | 0 | 综合单价包含，不单独计价与支付
7 | 100100107001 | 临时交通 | 项 | 0 | 综合单价包含，不单独计价与支付
8 | 100100108000 | 临时用电 | 项 | 0 | 综合单价包含，不单独计价与支付
9 | 100100109000 | 临时给排水 | 项 | 0 | 综合单价包含，不单独计价与支付
10 | 100100110000 | 临时通信 | 项 | 0 | 综合单价包含，不单独计价与支付
11 | 100100111000 | 临时用地(弃土、弃渣临时用地费) | 项 |  | 投标人根据项目情况自主报价包干
12 | 100100112000 | 临时码头 | 项 | 0 | 综合单价包含，不单独计价与支付
13 | 100100115001 | 竣工文件编制 | 项 |  | 投标人根据项目情况自主报价包干
14 | 100100116001 | 施工措施项目 | 项 |  | 投标人根据项目情况自主报价
15 | 100100117001 | 标准化施工费 | 项 |  | 投标人根据项目情况自主报价包干
合计（1+~+15）
注施工措施项目：仅指水运工程脚手架费用，其余已含分项工程报价中，投标人根据项目情况自主报价

## 分项工程量清单计价表
分项工程量清单（水运工程）
工程名称：岳阳城陵矶港务有限责任公司码头环保提质改造工程 第一施工标段
货币单位：人民币元
序号 | 项目编码 | 项目名称 |  | 计量 单位 | 工程数量 | 金额(元)
[6 empty] | 综合单价 | 合 价
1 | A、陆上开挖工程100501
2 | 1.陆域形成
3 | 100501001001 | 挖一般土方 Ⅲ类（运10km） | 挖、装、运、卸、平整、排地表水等 Ⅲ类（运10km） | m³ | 55830
4 | 100501001002 | 挖一般土方 Ⅲ类（运1km） | 挖、装、运、卸、平整、排地表水等 Ⅲ类（运1km） | m³ | 7500
5 | 2.场地平整
6 | 100501005001 | 场地平整 要求见图纸 | 挖填、平整、碾压要求见图纸 | m2 | 145000
7 | 100501006001 | 场地碾压，要求见设计图纸 | 陆域形成 要求见设计图纸 | m2 | 49000
8 | 3.道路堆场及附属设施
9 | 100501002001 | 挖沟槽土方，就近堆放，Ⅱ类 | 挖、就近堆放、修边、底夯实、装、运、卸、等 Ⅲ类 | m³ | 18990
10 | 4.进港道路
11 | 100501001003 | 挖一般土方（原地利用）Ⅲ类，1km | 挖、装、运、卸、平整、排地表水等 Ⅲ类（运1km） | m³ | 2460
12 | 100501005002 | 场地平整 要求见图纸 | 挖填、平整、碾压要求见图纸 | m³ | 15500
13 | 5.码头主体
14 | 100501004001 | 挖岸坡土方 | 挖、土提升坡顶、运土、修坡 | m³ | 5237
16 | 6.皮带机廊道
17 | 100501005003 | 场地平整 要求见图纸 | 挖填、平整、碾压要求见图纸 | m³ | 150
18 | B、填筑工程100503
22 | 1.陆域形成
23 | 1.1场地填土
24 | 100503045001 | 场地填土(利用开挖料) | 运、铺、整平、碾压要求见设计图纸 | m³ | 7500
25 | 100503013001 | 铺筑土工格室10cm | 加工、运输、铺设具体要求见图纸 | ㎡ | 16240
26 | 100503003001 | 土工格室内填碎石 | 运输、填筑、整平具体要求见图纸 | m³ | 2436
27 | 100501049001 | 沟槽土方回填 | 运、铺、整平、碾压要求见设计图纸 | m³ | 8360
28 | 1.2道路堆场及附属设施
29 | 100503002002 | 轨道梁填筑砂砾垫层 | 运输、填筑、碾压、整平具体要求见图纸 | m³ | 755.2
30 | 100503008001 | 5%水泥稳定砂砾基层厚30 | 清理下层、运输、铺筑、拌和、碾压、找平、养护等 | ㎡ | 7686
31 | 100503008002 | 4%水泥稳定砂砾基层厚20 | 清理下层、运输、铺筑、拌和、碾压、找平、养护等 | ㎡ | 7879
32 | 100503008003 | 5%水泥稳定砂砾基层厚20 | 清理下层、运输、铺筑、拌和、碾压、找平、养护等 | ㎡ | 32714
33 | 100503008004 | 4%水泥稳定砂砾基层厚20 | 清理下层、运输、铺筑、拌和、碾压、找平、养护等 | ㎡ | 22883
34 | 100503050001 | 沥青碎石粘结层(10mm厚） | 清理下层、运输、铺筑、拌和、碾压、找平等 | ㎡ | 44195
35 | 100503050002 | 沥青封层与透层（10mm厚） | 清理下层、运输、铺筑、拌和、碾压、找平等 | ㎡ | 40217
36 | 100503003001 | 填筑碎石垫层（道路堆场） | 运输、填筑、整平、碾压等要求见设计 | m³ | 10171
37 | 100503003002 | 填筑碎石垫层（轨道基础） | 运输、填筑、整平、碾压等要求见设计 | m³ | 7671
38 | 100503010001 | 级配砂砾石倒滤层 | 运输、填筑等要求见设计 | m³ | 20
39 | 100503046001 | 回填山皮土（轨道基础） | 运输、填筑、整平、碾压等要求见设计 | m³ | 7854
40 | 100503045002 | 场地填土（轨道基础） | 运输、填筑、整平、碾压等要求见设计 | m³ | 4730
41 | 100503043001 | 铺道砟石 | 运输、填筑、整平、碾压等要求见设计 | m³ | 2152
42 | 100503001001 | 中粗砂砾垫层 | 运输、填筑、整平、碾压等要求见设计 | m³ | 100
43 | 2、进港道路
44 | 100503045002 | 场地填土(利用开挖料) | 运、铺、整平、碾压要求见设计图纸 | m³ | 9162
45 | 100503008005 | 4%水泥稳定砂砾基层厚15 | 清理下层、运输、铺筑、拌和、碾压、找平、养护等 | ㎡ | 3600
46 | 100503008006 | 5%水泥稳定砂砾基层厚17 | 清理下层、运输、铺筑、拌和、碾压、找平、养护等 | ㎡ | 4080
47 | 100503050003 | 沥青碎石粘结层（20mm厚） | 清理下层、运输、铺筑、拌和、碾压、找平等 | ㎡ | 2640
48 | 100503013002 | 土工布4kg/m2 | 栽剪、运输铺设等要求见设计 | m2 | 140
52 | C、基础灌注桩工程100602
53 | 皮带机廊道
54 | 1006020001001 | D100灌注桩 C30 | 工作平台、护筒制作安装、拆除、泥浆池砌筑、拆除，泥浆外运、成孔、砼浇筑、桩头处理等要求及地质见设计 | m³ | 155.5
55 | D、钻孔灌浆工程100604
56 | 陆域形成
57 | 100604001001 | 钻孔灌浆 | 固定孔位、钻孔、孔位移动、灌浆、封孔等要求及地质见设计 | m³ | 3000
58 | 100604007001 | 利用旧铺面检测 | 打孔、洗孔、压水、试验检测等 要求见设计 | m2 | 30000
59 | E、混凝土构件预制及安装100701
60 | 1、道路堆场及附属设施
61 | 100701043001 | 预制C25牙道石 | 构件预制、堆放、运输安装等具体见图 | m³ | 146
62 | 100701043002 | 预制C35活动挡墙 | 构件预制、堆放、运输安装等具体见图 | m³ | 530
63 | 100701043003 | 预制C40轨枕 | 构件预制、堆放、运输安装等具体见图 | m³ | 253
64 | 100701043004 | 预制C30砼面块 | 构件预制、堆放、运输安装等具体见图 | 块 | 14800
65 | 2、进港道路
66 | 100701043005 | 预制C25牙道石 | 构件预制、堆放、运输安装等具体见图 | m³ | 180
67 | F、现浇混凝土工程100702
68 | 1.码头主体
69 | 100702055001 | 护轮坎 | 模板组装、安装、擦除、砼制作、运输、浇筑等具体见设计 | m³ | 29
70 | 100702056001 | C35现浇面层 | 模板组装、安装、擦除、砼制作、运输、浇筑等具体见设计 | m³ | 1186
71 | 100702025002 | C35砼转运站基础 | 模板组装、安装、擦除、砼制作、运输、浇筑等具体见设计 | m³ | 31
74 | 2.皮带机设备基础
75 | 100702025001 | C35砼设备扩大基础 | 模板组装、安装、擦除、砼制作、运输、浇筑等具体见设计 | m³ | 996
76 | 100702042001 | C35砼 现浇设备坑 0.5m内 | 模板组装、安装、擦除、砼制作、运输、浇筑等具体见设计 | m³ | 88
77 | 100702057001 | C15设备基础垫层 | 模板组装、安装、擦除、砼制作、运输、浇筑等具体见设计 | m³ | 103
78 | 100702025002 | C35砼皮带机埋件基础 | 模板组装、安装、擦除、砼制作、运输、浇筑等具体见设计 | m³ | 22
79 | 3.皮带机廊道
80 | 100702025002 | 现浇桥墩台有底模 C35砼 | 模板组装、安装、擦除、砼制作、运输、浇筑等具体见设计 | m³ | 182.5
81 | 100702001001 | 矩形梁有底模 梁高(m以内) 1.0 C35砼 | 模板组装、安装、擦除、砼制作、运输、浇筑等具体见设计 | m³ | 234.91
82 | 100702013001 | 面板 C35砼 | 模板组装、安装、擦除、砼制作、运输、浇筑等具体见设计 | m³ | 111.71
83 | 100702032001 | 圆形柱 直径(m以内) 1.0 C35砼 | 模板组装、安装、擦除、砼制作、运输、浇筑等具体见设计 | m³ | 46.27
84 | 100702025003 | 墩台 有底模 C35砼 | 模板组装、安装、擦除、砼制作、运输、浇筑等具体见设计 | m³ | 31.2
85 | 100702030001 | 条形基础 C35砼 | 模板组装、安装、擦除、砼制作、运输、浇筑等具体见设计 | m³ | 106.42
86 | 100702029001 | 独立基础 C35砼 | 模板组装、安装、擦除、砼制作、运输、浇筑等具体见设计 | m³ | 8.58
87 | 100702057002 | C15垫层 | 模板组装、安装、擦除、砼制作、运输、浇筑等具体见设计 | m³ | 19.28
88 | 100702042001 | 管沟 壁厚(m以内) 0.25 C35砼 | 模板组装、安装、擦除、砼制作、运输、浇筑等具体见设计 | m³ | 0.81
89 | 4.道路堆场及附属设施
90 | 100702004001 | 现浇C35轨道梁 有底模 梁高(m以内) 2 C35砼 | 模板组装、安装、擦除、砼制作、运输、浇筑等具体见设计 | m³ | 1527
91 | 100702001002 | 现浇C35电缆槽梁有底模 梁高(m以内) 2 C35砼 | 模板组装、安装、擦除、砼制作、运输、浇筑等具体见设计 | m³ | 103
92 | 100702019001 | 现浇C35砼垫板 无底模 板厚(m以内) 0.2 C35砼 | 模板组装、安装、擦除、砼制作、运输、浇筑等具体见设计 | m³ | 66.2
93 | 100702057003 | 轨道梁垫层 C15砼 | 模板组装、安装、擦除、砼制作、运输、浇筑等具体见设计 | m³ | 512
94 | 100702040001 | C30砼挡土墙 重力式 C30砼 | 模板组装、安装、擦除、砼制作、运输、浇筑等具体见设计 | m³ | 1721
95 | 100702030002 | 实体条形基础 C30砼 | 模板组装、安装、擦除、砼制作、运输、浇筑等具体见设计 | m³ | 719
96 | 100702057004 | 150mm垫层 C15砼 | 模板组装、安装、擦除、砼制作、运输、浇筑等具体见设计 | m³ | 50
97 | 100702056002 | C30砼现浇面层厚度(cm以内) 15 C30砼 | 模板组装、安装、擦除、砼制作、运输、浇筑等具体见设计 | m³ | 680
98 | 100702056003 | 现浇道路堆场砼 厚度(cm以内) 35 C35砼 | 模板组装、安装、擦除、砼制作、运输、浇筑等具体见设计 | ㎡ | 43890
99 | 100702056004 | 装车区现浇砼面层 厚度(cm以内) 15 C35砼 | 模板组装、安装、擦除、砼制作、运输、浇筑等具体见设计 | ㎡ | 440
100 | 100702056005 | 连接结构现浇砼 厚度(cm以内) 15 C35砼 | 模板组装、安装、擦除、砼制作、运输、浇筑等具体见设计 | m³ | 75
101 | 100702056006 | 改性沥青混凝土面层AC-13 40mm厚 | 模板组装、安装、擦除、砼制作、运输、浇筑等具体见设计 | ㎡ | 51202
102 | 100702056007 | 改性沥青混凝土面层AC-20 50mm厚 | 模板组装、安装、擦除、砼制作、运输、浇筑等具体见设计 | ㎡ | 43977
103 | 100702056008 | 改性沥青混凝土面层AC-20 100mm厚 | 模板组装、安装、擦除、砼制作、运输、浇筑等具体见设计 | ㎡ | 1675
104 | 100702033001 | C30砼踏步 | 模板组装、安装、擦除、砼制作、运输、浇筑等具体见设计 | m³ | 5.6
105 | 100702025004 | C30砼休息架支墩 | 模板组装、安装、擦除、砼制作、运输、浇筑等具体见设计 | m³ | 90
106 | 5.进港道路
107 | 100702056009 | 现浇砼面层 厚度(cm以内) 35 C35砼 | 模板组装、安装、擦除、砼制作、运输、浇筑等具体见设计 | m³ | 2554
108 | 6.陆域形成
109 | 100702056010 | 补填厚度(cm以内) 15 C35商品砼 | 模板组装、安装、擦除、砼制作、运输、浇筑等具体见设计 | m³ | 1135
110 | 100702059001 | 护坡（含矮墙） C30砼 | 模板组装、安装、擦除、砼制作、运输、浇筑等具体见设计 | m³ | 260
111 | G、非预应力钢筋100801
112 | 1.现浇砼钢筋
113 | 1.1码头平台
114 | 100801001001 | 现浇混凝土钢筋加工 | 冷拉、制作、运输、安装、绑扎、吊运入模等 | t | 12
115 | 100801001002 | 码头面层钢筋 | 冷拉、制作、运输、安装、绑扎、吊运入模等 | t | 75
116 | 1.2皮带机廊道
117 | 100801005001 | D900CM灌注桩钢筋笼 | 冷拉、制作、运输、安装、绑扎、吊运入模等 | t | 38.3
118 | 100801001002 | 现浇砼梁板钢筋 | 冷拉、制作、运输、安装、绑扎、吊运入模等 | t | 60.05
119 | 1.3进港道路
120 | 100801001003 | 现浇砼面层钢筋 | 冷拉、制作、运输、安装、绑扎、吊运入模等 | t | 16.3
121 | 1.4道路堆场及附属工程
122 | 100801001004 | 道路砼面层钢筋 | 冷拉、制作、运输、安装、绑扎、吊运入模等 | t | 79
123 | 100801001005 | 现浇设备基础钢筋 | 冷拉、制作、运输、安装、绑扎、吊运入模等 | t | 77
124 | 100801001007 | 现浇挡墙钢筋 | 冷拉、制作、运输、安装、绑扎、吊运入模等 | t | 160
125 | 100801001008 | 现浇混凝土钢筋 | 冷拉、制作、运输、安装、绑扎、吊运入模等 | t | 318.5
126 | 1.5.陆域形成
127 | 100801001009 | 现浇砼护坡挡土墙钢筋加工 | 冷拉、制作、运输、安装、绑扎、吊运入模等 | t | 0.454
128 | 2.预制构件钢筋
129 | 2.1进港道路
130 | 100801002001 | 预制盖板钢筋 | 冷拉、制作、运输、安装、绑扎、吊运入模等 | t | 6.342
131 | 2.2道路堆场及附属工程
132 | 100801002001 | 轨枕钢筋 | 冷拉、制作、运输、安装、绑扎、吊运入模等 | t | 52
133 | 100801002002 | 预制活动挡墙钢筋 | 冷拉、制作、运输、安装、绑扎、吊运入模等 | t | 41
134 | 100801002004 | 预制构件钢筋 | 冷拉、制作、运输、安装、绑扎、吊运入模等 | t | 45.5
135 | H、金属结构工程100900
136 | 1.码头平台
137 | 100900006001 | QU80桥抓钢轨 | 安装、校正等 | m | 475
138 | 100900019001 | 钢管式栏杆 规格见图 | 制作、安装、防腐等 | t | 11
139 | 100900021001 | 型钢车档 见设计图纸 | 制作、安装、防腐等 | t | 1.4
140 | 100900023002 | 其他预埋件 见设计图纸 | 制作、防腐、安装、校正等 | t | 35
141 | 100900015001 | 钢格栅 见设计图纸 | 制作、防腐、安装、校正等 | t | 37
142 | 2.皮带机廊道（钢（栈）引桥）
143 | 100900001001 | 钢栈桥梁 见设计图纸 | 制作、运输、防腐、安装、校正等 | t | 395.86
144 | 100900001002 | 钢引桥 见设计图纸 | 制作、运输、防腐、安装、校正等 | t | 409.51
145 | 100900023003 | 预埋铁件 见设计图纸 | 制作、运输、防腐、安装、校正等 | t | 48.71
146 | 3.道路堆场及附属设施
147 | 100900021002 | 型钢车档 见设计图纸 | 制作、运输、防腐、安装、校正等 | t | 4.8
148 | 100900023004 | 预埋件 见设计图纸 | 制作、运输、防腐、安装、校正等 | t | 36.1
149 | 100900023005 | 设备配套预埋件(顶升板、锚碇、防风拉索) | 制作、运输、防腐、安装、校正等 | t | 10.6
150 | 100900006002 | QU80堆取料机钢轨 | 安装、校正等 | m | 849.2
151 | 100900006003 | P60装车机钢轨 | 安装、校正等 | m | 948
152 | 100900001003 | 堆取料机悬臂支架 | 安装、校正等 | t | 3
153 | I、其他工程101100
154 | 1、码头主体
155 | 101100001001 | DA300H*2.5橡胶弦 | 运输、安装、刷油防腐等 | 套 | 96
156 | 101100024001 | PVC管(D50) | 加工、下料、安装等 | m | 340
157 | 101100024002 | PVC管(D80) | 加工、下料、安装等 | m | 100
158 | 101100024003 | PVC管(D100) | 加工、下料、安装等 | m | 52
159 | 101100022001 | D0.8钢管桩防腐 | 防腐要求见图 | m2 | 6336
160 | 101100022002 | 钢立柱防腐 | 防腐要求见图 | m2 | 2994
161 | 101100022003 | 栏杆防腐 | 防腐要求见图 | m2 | 502
162 | 101100022004 | 混凝土表面有色硅烷浸渍防腐 | 防腐要求见图 | m2 | 12369
163 | 101100022005 | 系船柱防腐 | 有色硅烷浸渍防腐 | m2 | 9
164 | 101100023001 | 码头面层凿毛 | 拆除、清运、堆放等 | m2 | 9664
165 | 101100026001 | 过道栏杆拆除 | 拆除、清运、堆放等 | m | 223
166 | 101100026002 | 橡胶护弦拆除 | 拆除、清运、堆放等 | 套 | 96
167 | 101100026003 | 钢轨拆除 | 拆除、清运、堆放等 | m | 494
168 | 101100026004 | 钢轨埋件拆除 | 拆除、清运、堆放等 | t | 10
169 | 101100026005 | 码头原有埋件拆除 | 拆除、清运、堆放等 | t | 5
170 | 101100012003 | 拆除轨道下沥青砼 | 拆除、清运、堆放等 | m³ | 34
171 | 101100012004 | 凿除护轮坎砼 | 拆除、清运、堆放等 | m³ | 17
172 | 101100004000 | 码头拆除（5#、6#、7#） | 拆除、清运、堆放等 | 个 | 3
173 | 101100007001 | 止水缝码头面橡胶止水 | 制作、安装、封口等见图纸 | m | 1324
174 | 2、陆域形成
175 | 2.1 PVC管
176 | 101100024004 | PVC管(D75) | 加工、下料、安装等 | m | 60
177 | 2.2树木挖除移栽
178 | 101100022006 | 树木挖除移栽 | 挖树、盘图球，移运，栽树、养护等 | 棵 | 100
179 | 2.3结构缝
180 | 101100006002 | 结构缝 | 制作、安装、封口等见图纸 | ㎡ | 160
181 | 2.4拆除及移除
183 | 101100026008 | 拆除砖混房屋 | 拆除、清运、堆放、处置 | ㎡ | 10606
185 | 101100026010 | 拆除电杆及高杆灯 | 拆除、清运、堆放等 | 座 | 7
186 | 101100026011 | 拆除现有喷洒设备 | 拆除、清运、堆放等 | 套 | 1
187 | 101100012001 | 砼面层拆除 | 拆除、清运、堆放、处置 | ㎡ | 72920
188 | 101100015001 | 拆除浆砌块石挡土墙 | 拆除、清运、堆放等 | m3 | 600
189 | 3.皮带机廊道
190 | 101100023001 | GJZF4板式橡胶支座 | 拆除、清运、堆放等 | 个 | 10
191 | 101100023002 | GJZ板式橡胶支座 | 拆除、清运、堆放等 | 个 | 8
192 | 101100027001 | 风机 | 拆除、清运、堆放等 | 台 | 44
193 | 101100028001 | 采光玻璃 | 拆除、清运、堆放等 | ㎡ | 657
194 | 4.道路堆场及附属设施
195 | 101100023002 | 旧地面凿毛 | 拆除、清运、堆放等 | ㎡ | 11310
196 | 101100023002 | 旧地面清洗 | 拆除、清运、堆放等 | ㎡ | 10462
197 | 101100024001 | 铁艺围墙围墙 | 拆除、清运、堆放等 | m | 830
198 | 101100025001 | 港内标志标识牌 | 拆除、清运、堆放等 | 个 | 15
199 | 101100006002 | 结构缝 | 制作、安装、封口等见图纸 | ㎡ | 350
200 | 101100024005 | PVC管(D75) | 加工、下料、安装等 | m | 331
201 | 101100024006 | PVC管(D50) | 加工、下料、安装等 | m | 1230
202 | 101100024007 | 滤水管(D150) | 加工、下料、安装等 | m | 950
203 | 5.进港道路
204 | 101100019001 | 砍伐树木 | 伐树、装车、运输、卸车、堆放等 | 棵 | 8
205 | 101100018001 | 绿化（见图） | 清理场地、场内运输、栽种铺设等 | m2 | 540
206 | 101100025002 | 港内道路标线 | 基层清理、划线等 | ㎡ | 1510
207 | 101100025003 | 单柱式标志牌 | 制作、防腐、安装等 | 块 | 3
208 | 101100025004 | 界碑 | 制作、防腐、安装等 | 块 | 2
209 | 101100012003 | 砼面层拆除 | 拆除、清运、堆放等 | m³ | 660
合 计（A+B+C+D+E+F+G+H+I）
Note on H124: Administrator:

## 计日工
计日工项目清单（水运工程）
工程名称：岳阳城陵矶港务有限责任公司码头环保提质改造工程 第一施工标段
货币单位：人民币元
序号 | 名称 | 规格 (工种) | 计量 单位 | 数量 | 金额(元)
[5 empty] | 综合单价 | 合 价
1 | 人工
1.1 | 普工（初级） |  | 工日 | 10
1.2 | 普工（中级） |  | 工日 | 10
1.3 | 普工（高级） |  | 工日 | 10
1.4 | 电焊工 |  | 工日 | 20
1.5 | 水暖工 |  | 工日 | 20
1.6 | 木工 |  | 工日 | 20
1.7 | 工长 |  | 工日 | 10
2 | 税金 |  | 元
2.1 | 增值税 |  | 元
2.2 | 附加税 |  | 元
小计
3 | 材料
3.1 | 水泥 | P42.5 | 吨 | 25
3.2 | 砂 |  | m³ | 250
3.3 | 砂卵石 |  | m³ | 250
3.4 | 块片石 |  | m³ | 250
3.5 | Ⅰ级钢筋 | A3 | 吨 | 7
3.6 | Ⅱ级钢筋 | A3 | 吨 | 7
3.7 | 编制袋 |  | 个 | 120
3.8 | 彩条布 |  | ㎡ | 120
4 | 税金 |  | 元
4.1 | 增值税 |  | 元
4.2 | 附加税 |  | 元
| 小计 |  | 元
5 | 机械
5.1 | 自卸载重汽车 | 12t | 台班 | 25
5.2 | 自卸载重汽车 | 8t | 台班 | 12
5.3 | 履带式推土机 | 功率60kW(82HP) | 台班 | 12
5.4 | 履带式液压单斗挖掘机 | 1m3 | 台班 | 12
5.5 | 轮胎式装载机 | 斗容量2m³ | 台班 | 18
6 | 税金 |  | 元
6.1 | 增值税 |  | 元
6.2 | 附加税 |  | 元
| 小计 |  | 元
| 合计(1+2+3) |  | 元

## 景观及环保工汇总
工程量清单汇总表（绿化、环保喷灌）
工程名称：岳阳城陵矶港务有限责任公司码头环保提质改造工程 第一施工标段
货币单位：人民币元
序号 | 项目名称 |  | 单位 | 金额（元） | 备注
1 | 分项工程量清单费合计 |  | 元
| (1) | 绿化 | 元
| (2) | 环保系统及喷灌 | 元
| 其中： | 规费 | 元
| (1) | 绿化 | 元
| (2) | 环保系统及喷灌 | 元
|  | 销项税额 | 元
| (1) | 绿化 | 元
| (2) | 环保系统及喷灌 | 元
|  | 附加税费 | 元
| (1) | 绿化 | 元
| (2) | 环保系统及喷灌 | 元
|  | 其他项目费 | 元
| (1) | 绿化 | 元
| (2) | 环保系统及喷灌 | 元
2 | 总价措施项目费合计 |  | 元
| (1) | 绿化 | 元
| (2) | 环保系统及喷灌 | 元
| 其中： | 安全文明施工费 | 元
| (1) | 绿化 | 元
| (2) | 环保系统及喷灌 | 元
|  | 冬雨季施工增加费 | 元
| (1) | 绿化 | 元
| (2) | 环保系统及喷灌 | 元
3 | 建安工程造价（1+2） |  | 元
| (1) | 绿化
| (2) | 环保系统及喷灌

## 景观及环保工程分项
分项工程量清单（绿化、环保喷灌）
工程名称：岳阳城陵矶港务有限责任公司码头环保提质改造工程 第一施工标段
货币单位：人民币元
序号 | 项目编码 | 项目名称 | 项目特征描述 | 计量 单位 | 工程量 | 金额(元)
[6 empty] | 综合单价 | 合 价
一 | 绿化
1 | 050102001001 | 栽植乔木 红果冬青树 | 1.种类: 红果冬青树; 2.胸径或干径: 18-19.9cm; 3.株高、冠径: 750-800cm; | 株 | 15
2 | 050102001002 | 栽植乔木 广玉兰 | 1.种类: 广玉兰; 2.胸径或干径: 15-16.9cm; 3.株高、冠径: 650-700cm; | 株 | 283
3 | 050102001003 | 栽植乔木 银杏 | 1.种类: 银杏; 2.胸径或干径: 15-16.9cm; 3.株高、冠径: 750-800cm; | 株 | 53
4 | 050102001004 | 栽植乔木 杜英 | 1.种类: 杜英; 2.胸径或干径: 15-16.9cm; 3.株高、冠径: 650-700cm; | 株 | 54
5 | 050102001005 | 栽植乔木 香樟 | 1.种类: 香樟; 2.胸径或干径: 12-13.9cm; 3.株高、冠径: 500-550cm; | 株 | 66
6 | 050102001006 | 栽植乔木 桂花 | 1.种类: 桂花; 2.胸径或干径: 10-11.9cm; 3.株高、冠径: 400-450cm; | 株 | 97
7 | 050102001007 | 栽植乔木 栾树 | 1.种类: 栾树; 2.胸径或干径: 15-16.9cm; 3.株高、冠径: 650-700cm; | 株 | 26
8 | 050102001008 | 栽植乔木 池杉 | 1.种类: 池杉; 2.胸径或干径: 8-9.9cm; 3.株高、冠径: 550-600cm; | 株 | 43
9 | 050102001009 | 栽植乔木 女贞 | 1.种类: 女贞; 2.胸径或干径: 8-9.9cm; 3.株高、冠径: 400-450cm; | 株 | 190
10 | 050102001010 | 栽植乔木 雪松 | 1.种类: 雪松; 2.胸径或干径: 15-16.9cm; 3.株高、冠径: 600-700cm; | 株 | 51
11 | 050102001011 | 栽植乔木 圆柏 | 1.种类: 圆柏; 2.株高、冠径: 450-500cm; | 株 | 203
12 | 050102001012 | 栽植乔木 红叶石楠树 | 1.种类: 红叶石楠树; 2.胸径或干径: 8-9.9cm; | 株 | 31
13 | 050102002001 | 栽植灌木 红叶李 | 1.种类: 红叶李; 2.根盘直径: 地径6-7.9cm; | 株 | 23
14 | 050102002002 | 栽植灌木 紫玉兰 | 1.种类: 紫玉兰; 2.根盘直径: 地径5-6.9cm; | 株 | 130
15 | 050102002003 | 栽植灌木 木槿 | 1.种类: 木槿; 2.根盘直径: 地径4-5.9cm; 3.冠丛高: 120-149cm; | 株 | 138
16 | 050102002004 | 栽植灌木 紫薇 | 1.种类: 紫薇; 2.根盘直径: 地径4-5.9cm; | 株 | 526
17 | 050102002005 | 栽植灌木 法国冬青 | 1.种类: 法国冬青; 2.冠丛高: 150-169cm; | 株 | 3200
18 | 050102002006 | 栽植灌木 红叶石楠球 | 1.种类: 红叶石楠球; 2.冠丛高: 120-149cm; | 株 | 295
19 | 050102002007 | 栽植灌木 海桐树 | 1.种类: 海桐树; 2.冠丛高: 120-149cm; | 株 | 71
20 | 050102012001 | 铺种草皮 | 1.草皮种类: 兰引3号; 2.铺种方式: 散播，无杂草; | m2 | 42458
21 | 050101009001 | 种植土回(换)填 | 1.回填厚度: 平均0.5m; | m3 | 21651
22 | 050103001001 | 生态植草沟（规格长度235m,宽度3m,深度0.7m） | 1.开孔花管φ150 2.PVC排水管φ150 3.透水土工布 4..砂砾石（粗细混合） 5.砖砌溢流井井径700*700*900，含φ800树脂井盖2座。 6.Ⅰ钢筋混凝土管φ300 | m | 235
小 计
二 | 环保系统及喷灌部分
| 1 | 喷灌系统
1 | 050103002001 | 喷灌配件安装 | 1.管道附件、阀门、喷头品种、规格:散射喷头，喷洒半径1.5*4m,工作压力.02Mpa 2.管道附件、阀门、喷头固定方式:含喷头体、千秋架1/2" | 个 | 121
2 | 050103002002 | 喷灌配件安装 | 1.管道附件、阀门、喷头品种、规格:旋转射线喷头，喷洒半径6m,工作压力.02Mpa 2.管道附件、阀门、喷头固定方式:含喷头体、千秋架1/2" | 个 | 49
3 | 050103002003 | 喷灌配件安装 | 1.管道附件、阀门、喷头品种、规格:旋转射线喷头，喷洒半径9m,工作压力.02Mpa 2.管道附件、阀门、喷头固定方式:含喷头体、千秋架1/2" | 个 | 12
4 | 050103002004 | 喷灌配件安装取水阀，De25 | 1.管道附件、阀门、喷头品种、规格:取水阀，De25 | 个 | 15
5 | 050103002005 | 喷灌配件安装ABS电磁阀 De50 | 1.管道附件、阀门、喷头品种、规格:ABS电磁阀 De50 2.管道附件、阀门、喷头固定方式:配Y型过滤器，De50 | 个 | 7
6 | 050103002006 | 喷灌配件安装ABS电磁阀 De63 | 1.管道附件、阀门、喷头品种、规格:ABS电磁阀 De63 2.管道附件、阀门、喷头固定方式:配Y型过滤器，De63 | 个 | 1
7 | 050103002007 | 喷灌配件安装ABS电磁阀 De75 | 1.管道附件、阀门、喷头品种、规格:ABS电磁阀 De75 2.管道附件、阀门、喷头固定方式:配Y型过滤器，De75 | 个 | 1
8 | 031003005001 | 黄铜丝扣闸阀De50 | 1.规格:黄铜丝扣闸阀De50 2.连接形式:螺纹连接 | 个 | 10
9 | 031003005002 | 黄铜丝扣闸阀De63 | 1.规格::黄铜丝扣闸阀De63 2.连接形式:螺纹连接 | 个 | 2
10 | 031003005003 | 黄铜丝扣闸阀De75 | 1.规格::黄铜丝扣闸阀De75 2.连接形式:螺纹连接 | 个 | 2
11 | 031003005004 | 黄铜丝扣闸阀De110 | 1.规格::黄铜丝扣闸阀De110 2.连接形式:胶黏连接 | 个 | 1
12 | 031003005005 | 塑料阀门:排气阀De50胶黏连接 | 1.规格:排气阀De50 2.连接形式:胶黏连接 | 个 | 3
13 | 031003005006 | 塑料阀门:排气阀De63胶黏连接 | 1.规格:排气阀De63 2.连接形式:胶黏连接 | 个 | 1
14 | 031003005007 | 塑料阀门:排气阀De75胶黏连接 | 1.规格:排气阀De75 2.连接形式:胶黏连接 | 个 | 1
15 | 031003005008 | 塑料阀门:排气阀De110胶黏连接 | 1.规格:排气阀De110 2.连接形式:胶黏连接 | 个 | 1
16 | 050103001009 | 喷灌管线安装PE管 De20 | 1.管道品种、规格:PE管 De20，PN1.0MPa | m | 237
17 | 050103001010 | 喷灌管线安装PE管 De25 | 1.管道品种、规格:PE管 De25，PN1.0MPa 2.管件品种、规格:PE管 De25，PN1.0MPa | m | 142.6
18 | 050103001010 | 喷灌管线安装PE管 De32，PN1.0MPa | 1.管道品种、规格:PE管 De32，PN1.0MPa 2.管件品种、规格:PE管 De32，PN1.0MPa | m | 204.6
19 | 050103001010 | 喷灌管线安装PE管 De40，PN1.0MPa | 1.管道品种、规格:PE管 De40，PN1.0MPa 2.管件品种、规格:PE管 De40，PN1.0MPa | m | 137.3
20 | 050103001010 | 喷灌管线安装 | 1.管道品种、规格:PE管 De50，PN1.0MPa 2.管件品种、规格:PE管 De50，PN1.0MPa | m | 117.5
21 | 050103001010 | 喷灌管线安装 | 1.管道品种、规格:PE管 De63，PN1.0MPa 2.管件品种、规格:PE管 De63，PN1.0MPa | m | 139.9
22 | 050103001010 | 喷灌管线安装 | 1.管道品种、规格:PE管 De75，PN1.0MPa 2.管件品种、规格:PE管 De75，PN1.0MPa | m | 64.7
23 | 050103001010 | 喷灌管线安装 | 1.管道品种、规格:PE管 De110，PN1.0MPa 2.管件品种、规格:PE管 De110，PN1.0MPa | m | 351.1
24 | 030504004002 | 喷灌自控系统见图 | 见图纸 | 套 | 1
25 | 050103002008 | 喷灌配件安装倒流防止器，De50 | 1.管道附件、阀门、喷头品种、规格:倒流防止器，De50 | 个 | 3
26 | 050103002009 | 喷灌配件安装倒流防止器，De63 | 1.管道附件、阀门、喷头品种、规格:倒流防止器，De63 | 个 | 1
27 | 050103002010 | 喷灌配件安装倒流防止器，De75 | 1.管道附件、阀门、喷头品种、规格:倒流防止器，De75 | 个 | 1
28 | 050103002011 | 喷灌配件安装倒流防止器，De110 | 1.管道附件、阀门、喷头品种、规格:倒流防止器，De110 | 个 | 1
29 | 050103002012 | 喷灌配件安装循环过滤器，De50 | 1.管道附件、阀门、喷头品种、规格:循环过滤器，De50 | 个 | 3
30 | 050103002013 | 喷灌配件安装循环过滤器，De63 | 1.管道附件、阀门、喷头品种、规格:循环过滤器，De63 | 个 | 1
31 | 050103002014 | 喷灌配件安装循环过滤器，De75 | 1.管道附件、阀门、喷头品种、规格:循环过滤器，De75 | 个 | 1
32 | 050103002015 | 喷灌配件安装循环过滤器，De110 | 1.管道附件、阀门、喷头品种、规格:循环过滤器，De110 | 个 | 1
33 | 050103001001 | 喷灌管线安装PE管 De110，PN1.0MPa | 1.管道品种、规格:PE管 De110，PN1.0MPa 2.管件品种、规格:PE管 De110，PN1.0MPa | m | 500
一体化处理设施
34 | 补9002 | 一体化处理设施 | 1、一体化处理设施，Q235B材质，需防腐 2、包含但不限于一体化污水处理设施、中水储水箱，加压设施等 3、处理规模1100m3/d,出水水质达到处理达《城市污水再生利用 城市杂用水水质》(GB／T18920) | 套 | 1
调节池主体结构（长*宽*高：20m*7m*3.1m)
35 | 040601006001 | 现浇混凝土池底 C30 P8 | 1.混凝土强度等级:C30 2.防水、抗渗要求:P8 3.池底厚0.5m | m3 | 70
36 | 040901001001 | 现浇构件钢筋HRB400 | 1.钢筋种类:池底钢筋 2.钢筋规格:HRB400 | t | 9.45
37 | 040601007001 | 现浇混凝土池壁(隔墙) C30 P8 | 1.混凝土强度等级:C30 2.防水、抗渗要求:P8 3.池壁厚：0.4m | m3 | 69.12
38 | 040901001002 | 现浇构件钢筋HRB400 | 1.钢筋种类:池壁钢筋 2.钢筋规格:HRB400 | t | 9.331
39 | 040601010001 | 现浇混凝土池盖板 C30 P8 0.4m | 1.混凝土强度等级:C30 2.防水、抗渗要求:P8 3.池盖板后：0.4m | m3 | 56
40 | 040901001003 | 现浇构件钢筋HRB400 | 1.钢筋种类:盖板钢筋 2.钢筋规格:HRB400 | t | 7.56
41 | 040601014001 | 混凝土导流层 C15 | 1.混凝土强度等级:C15 2.防水、抗渗要求: 3.断面尺寸:0.5~0.9m | m3 | 78
42 | 040601021001 | 池底垫层C15 | 1.部位:池底垫层C15 2.垫层厚度：0.1m | m3 | 14
43 | 040504005001 | 预制混凝土井筒Φ800 | 1.井筒规格:Φ800 | m | 3.8
44 | 040501004001 | 塑料管 | 1.垫层、基础材质及厚度:中粗砂垫层 2.接口方式:胶圈接口 3.铺设深度:4m 4.材质及规格:HDPE塑钢缠绕排水管DN900 | m | 50
45 | 补9001 | 井筒塑钢踏步 | 见图纸 |  | 10
46 | 补9003 | 排泥泵 | 见图纸 |  | 1
调节池基坑(长*宽*高:23.6m*10.6m*7.5m)
47 | 040101003001 | 挖基坑土方粉质粘土 | 1.土壤类别:粉质粘土 | m3 | 3338.8
48 | 040103001001 | 回填方密实度要求见图纸 | 1.密实度要求:粉质粘土要求见设计图纸 | m3 | 2026.4
49 | 040103002001 | 余方弃置5公里 | 1.废弃料品种: 2.运距:5公里要求见设计图纸 | m3 | 1312.4
50 | 040202011001 | 碎石要求见设计图纸 | 1.石料规格:级配碎石回填要求见设计图纸 | m2 | 1149.67
51 | 040303001001 | 混凝土垫层:C15 厚10cm | 1.混凝土强度等级:C15 2.厚10cm | m3 | 25.02
52 | 040201015001 | 高压水泥旋喷桩 桩长12m桩截面:φ800水泥掺量:30% 4.水泥强度等级、掺量:30% | 1.空桩长度、桩长:桩长12m 2.桩截面:φ800 3.旋喷类型、方法:止水桩 4.水泥强度等级、掺量:30% | m | 2136
53 | FA0202007001 | 挂钢筋网喷射混凝土支护C20喷射砼，厚度10cm；φ8钢筋网 | 1、C20喷射砼，厚度10cm； 2、φ8钢筋网 | m2 | 813.2
54 | 040302007001 | 土钉 C20 φ12cm | 1.钻孔直径、深度:φ12cm 2.浆液种类、强度等级:C20 3.杆体材料品种、规格、数量:φ20土钉 | m | 3252.6
55 | 040201022001 | 排水沟、截水沟 30cm*30cm C20 | 1.断面尺寸:30cm*30cm 2.砌体材料:C20 3.基础、垫层：材料品种、厚度:20cm | m | 107
56 | 040504001001 | 砌筑井 80cm*80cm*80cm | 1.砌筑材料品种、规格、强度等级:80cm*80cm*80cm | 座 | 6
57 | 041107001001 | φ800深井 φ800深井，井深13m | 1.成井方式:沉井 2.成井直径:φ800深井，井深13m 3.使用时间3个月 | m | 4
58 | 041108002001 | 施工检测、监控 |  | 项 | 1
累 计

## 景观及环保总价措施
总价措施项目清单（绿化、环保喷灌）
工程名称：岳阳城陵矶港务有限责任公司码头环保提质改造工程 第一施工标段
货币单位：人民币元
序号 | 项目编码 | 项目名称 | 计算基础 | 费率(%) | 金额(元) | 备注
一 | 绿化
1 | 011707001001 | 安全文明施工费 | 取费人工费+取费机械费+技术措施人工取费价+技术措施机械取费价 | 按有关规定计算
2 | 011707005001 | 冬雨季施工增加费 | 分部分项人工费+分部分项材料费+分部分项机械费+分部分项主材费+分部分项设备费+其他材料费+分部分项管理费+分部分项利润+技术措施项目人工费+技术措施项目材料费+技术措施项目机械费+技术措施项目主材费+技术措施项目设备费+技术措施其他材料费+技术措施管理费+技术措施利润-协商项目A1-协商项目B1-协商项目C1-协商项目A2-协商项目B2-协商项目C2 | 按有关规定计算
二 | 环保与喷灌
1 | 011707001001 | 安全文明施工费 | 取费人工费+取费机械费+技术措施人工取费价+技术措施机械取费价 | 按有关规定计算
2 | 011707005001 | 冬雨季施工增加费 | 分部分项人工费+分部分项材料费+分部分项机械费+分部分项主材费+分部分项设备费+其他材料费+分部分项管理费+分部分项利润+技术措施项目人工费+技术措施项目材料费+技术措施项目机械费+技术措施项目主材费+技术措施项目设备费+技术措施其他材料费+技术措施管理费+技术措施利润-协商项目A1-协商项目B1-协商项目C1-协商项目A2-协商项目B2-协商项目C2 | 按有关规定计算
三 | 合计

## 房建、给排水、消防、供电工汇总
工程量清单汇总表（房建、给排水、消防、供电）
工程名称：岳阳城陵矶港务有限责任公司码头环保提质改造工程 第一施工标段
货币单位：人民币元
序号 | 项目名称 |  | 单位 | 金额（元） | 备注
1 | 分项工程量清单费合计 |  | 元
| （1） | 土建工程 | 元
| （2） | 装饰工程 | 元
| （3） | 消防工程 | 元
| （4） | 给排水工程 | 元
| （5） | 电气设备安装工程 | 元
| （6） | 通风防排烟工程 | 元
| 其中： | 规费 | 元
| （1） | 土建工程 | 元
| （2） | 装饰工程 | 元
| （3） | 消防工程 | 元
| （4） | 给排水工程 | 元
| （5） | 电气设备安装工程 | 元
| （6） | 通风防排烟工程 | 元
|  | 销项税额 | 元
| （1） | 土建工程 | 元
| （2） | 装饰工程 | 元
| （3） | 消防工程 | 元
| （4） | 给排水工程 | 元
| （5） | 电气设备安装工程 | 元
| （6） | 通风防排烟工程 | 元
|  | 附加税费 | 元
| （1） | 土建工程 | 元
| （2） | 装饰工程 | 元
| （3） | 消防工程 | 元
| （4） | 给排水工程 | 元
| （5） | 电气设备安装工程 | 元
| （6） | 通风防排烟工程 | 元
|  | 其他项目费 | 元
2 | 总价措施项目费合计 |  | 元
| （1） | 土建工程 | 元
| （2） | 装饰工程 | 元
| （3） | 消防工程 | 元
| （4） | 给排水工程 | 元
| （5） | 电气设备安装工程 | 元
| （6） | 通风防排烟工程 | 元
| 其中： | 安全文明施工费 | 元
| （1） | 土建工程 | 元
| （2） | 装饰工程 | 元
| （3） | 消防工程 | 元
| （4） | 给排水工程 | 元
| （5） | 电气设备安装工程 | 元
| （6） | 通风防排烟工程 | 元
|  | 冬雨季施工增加费 | 元
| （1） | 土建工程 | 元
| （2） | 装饰工程 | 元
| （3） | 消防工程 | 元
| （4） | 给排水工程 | 元
| （5） | 电气设备安装工程 | 元
| （6） | 通风防排烟工程 | 元
|  | 脚手架搭拆 | 元
| （1） | 土建工程 | 元
| （2） | 装饰工程 | 元
| （3） | 消防工程 | 元
| （4） | 给排水工程 | 元
| （5） | 电气设备安装工程 | 元
| （6） | 通风防排烟工程 | 元
3 | 建安工程造价（1+2） |  | 元
| （1） | 土建工程 | 元
| （2） | 装饰工程 | 元
| （3） | 消防工程 | 元
| （4） | 给排水工程 | 元
| （5） | 电气设备安装工程 | 元
| （6） | 通风防排烟工程 | 元

## 房建、给排水、消防、供电
分项工程量清单（建筑、消防、水电）
工程名称：岳阳城陵矶港务有限责任公司码头环保提质改造工程 第一施工标段
货币单位：人民币元
序号 | 项目编码 | 项目名称 | 项目特征描述 | 计量 单位 | 工程数量 | 金额(元)
[6 empty] | 综合单价 | 合 价
| （一） | 土建工程
1 | 010101001001 | 平整场地 | 土类Ⅱ.1km以内,挖、填、整平、运、卸等 | m2 | 1957.84
|  | T2转运站 |  | m2 | 483.74
|  | T3转运站 |  | m2 | 304.64
|  | T4转运站 |  | m2 | 149.04
|  | 1#变配电所 |  | m2 | 333.68
|  | 2#变配电所 |  | m2 | 205.74
|  | 消防水泵房 |  | m2 | 481
2 | 010101003001 | 挖基础土方 | 土类Ⅲ.2m以内,挖、就近堆放、运、卸等 | m3 | 7952.23
|  | T2转运站 |  | m3 | 481.83
|  | T3转运站 |  | m3 | 293.11
|  | T4转运站 |  | m3 | 285.4
|  | 1#变配电所 |  | m3 | 1877.13
|  | 2#变配电所 |  | m3 | 791.94
|  | 消防水泵房 |  | m3 | 4222.82
3 | 010103002001 | 基础土外运（含挖及3km运） | 土类Ⅱ.3km以内,挖、运、卸、整平等 | m3 | 4537.39
|  | T2转运站 |  | m3 | 208.27
|  | T3转运站 |  | m3 | 110.74
|  | T4转运站 |  | m3 | 108.36
|  | 1#变配电所 |  | m3 | 364.53
|  | 2#变配电所 |  | m3 | 249.8
|  | 消防水泵房 |  | m3 | 3495.69
4 | 010103001001 | 基础土方利用回填 | 土类Ⅲ.1km以内,挖、运、填、压实等，压实要求 见图纸 | m3 | 3414.84
|  | T2转运站 |  | m3 | 273.56
|  | T3转运站 |  | m3 | 182.37
|  | T4转运站 |  | m3 | 177.04
|  | 1#变配电所 |  | m3 | 1512.6
|  | 2#变配电所 |  | m3 | 542.14
|  | 消防水泵房 |  | m3 | 727.13
5 | 010103001002 | 房心回填 | 土类Ⅲ.1km以内,挖、运、填、呀实等，牙实要求 见图纸 | m3 | 966.89
|  | T2转运站 |  | m3 | 691.27
|  | T3转运站 |  | m3 | 85.05
|  | T4转运站 |  | m3 | 40.1
|  | 1#变配电所 |  | m3 | 91.74
|  | 2#变配电所 |  | m3 | 56.47
|  | 消防水泵房 |  | m3 | 2.26
6 | 010201001001 | 卵石回填 (消防水泵房) | 卵石回填，压实见设计要求 | m3 | 156.82
7 | 010201001002 | 砂石回填 达到设计要求 | 砂石回填，压实见设计要求 | m4 | 480.31
8 | 010301002001 | 管桩PHC500AB100 | 地质见地勘报告，要求见设计图纸 桩外径500、壁厚100.桩垂直，砼C50 平台搭拆 桩机竖拆、移位.沉桩.接桩.送桩 | m | 846
|  | T2转运站 |  | m | 456
|  | T4转运站 |  | m | 390
9 | 010401001001 | 砖基础MU15,水泥砂浆m7.5 | MU15砖,M7.5水泥砂浆 | m3 | 75.2
|  | T2转运站 | MU15砖,M7.6水泥砂浆 | m3 | 11.63
|  | T3转运站 | MU15砖,M7.7水泥砂浆 | m3 | 9.19
|  | T4转运站 | MU15砖,M7.8水泥砂浆 | m3 | 9.3
|  | 1#变配电所 | MU15砖,M7.9水泥砂浆 | m3 | 27.13
|  | 2#变配电所 | MU15砖,M7.10水泥砂浆 | m3 | 17.95
10 | 010401004001 | 多孔砖墙200 | MU10多孔砖,M5水泥砂浆 | m3 | 571.82
|  | T2转运站 |  | m3 | 158.2
|  | T3转运站 |  | m3 | 125.04
|  | T4转运站 |  | m3 | 115.3
|  | 1#变配电所 |  | m3 | 107.52
|  | 2#变配电所 |  | m3 | 53.65
|  | 消防水泵房 |  | m3 | 12.11
11 | 10515003001 | 不同墙体钢筋网片连接 | 镀锌钢丝网,下料、铺设、固定等 | m2 | 3352.62
|  | T2转运站 |  | m2 | 1254.6
|  | T3转运站 |  | m2 | 863.12
|  | T4转运站 |  | m2 | 703.93
|  | 1#变配电所 |  | m2 | 284.45
|  | 2#变配电所 |  | m2 | 201.03
|  | 消防水泵房 |  | m2 | 45.49
12 | 010501001001 | C15混凝土垫层 | 强度等级:砼C15 含模板、支架工程 | m3 | 119.98
|  | T2转运站 |  | m3 | 28.01
|  | T3转运站 |  | m3 | 19.18
|  | T4转运站 |  | m3 | 10.05
|  | 1#变配电所 |  | m3 | 9.88
|  | 2#变配电所 |  | m3 | 7.53
|  | 消防水泵房 |  | m3 | 45.33
13 | 10501001002 | C15刚性基础 | 砼C15 2.含模板工程、支架工程T3转运站 | m3 | 3.1
14 | 10501001003 | C20刚性基础 | 砼C20 含模板工程、支架工程 | m3 | 19
|  | 1#变配电所 |  | m3 | 12.22
|  | 2#变配电所 |  | m3 | 6.78
15 | 010501005001 | 桩承台 c30砼 | c30砼P6 含模板工程、支架工程 | m3 | 157.83
|  | T2转运站 |  | m3 | 85.05
|  | T4转运站 |  | m3 | 72.78
16 | 010501004001 | 筏板基础（消防水泵房） | c30砼P6 含模板工程、支架工程 | m3 | 264.77
17 | 010501003001 | 独立基础 c30砼 | c30砼P6 含模板工程、支架工程 | m3 | 108.86
|  | T3转运站 |  | m3 | 55.76
|  | 1#变配电所 |  | m3 | 30.28
|  | 2#变配电所 |  | m3 | 22.82
18 | 010501006001 | 独立基础C30砼 | 1.c30砼 2.含模板工程、支架工程 | m3 | 238.47
|  | T2转运站 |  | m3 | 199.15
|  | T3转运站 |  | m3 | 15.72
|  | T4转运站 |  | m3 | 8.6
|  | T5转运站 |  | m3 | 8
|  | 1#变配电所 |  | m3 | 7
19 | 010502002002 | 构造柱C25砼 | 1.强度等级:混凝土C25 2.含模板工程、支架工程 | m3 | 60.39
|  | T2转运站 |  | m3 | 13.96
|  | T3转运站 |  | m3 | 18.04
|  | T4转运站 |  | m3 | 12.78
|  | 1#变配电所 |  | m3 | 8.12
|  | 2#变配电所 |  | m3 | 5.26
|  | 消防水泵房 |  | m3 | 2.23
20 | 010502001001 | 矩形柱C30砼 | 1.强度等级:混凝土C25 2.含模板工程、支架工程 | m3 | 343.59
|  | T2转运站 |  | m3 | 137.7
|  | T3转运站 |  | m3 | 73.13
|  | T4转运站 |  | m3 | 107.97
|  | 1#变配电所 |  | m3 | 12.65
|  | 2#变配电所 |  | m3 | 10.03
|  | 消防水泵房 |  | m3 | 2.11
21 | 010502001002 | 矩形柱C30P6(消防水泵房) 1 | 1.强度等级:混凝土C30P6 2.含模板工程、支架工程 | m3 | 6.94
22 | 010503001001 | 基础梁C30砼 | 1.强度等级:混凝土C30 2.含模板工程、支架工程 | m3 | 64.3
|  | T2转运站 | 1.强度等级:混凝土C30 3.含模板工程、支架工程 | m3 | 23.39
|  | T3转运站 | 1.强度等级:混凝土C30 4.含模板工程、支架工程 | m3 | 24.95
|  | T4转运站 | 1.强度等级:混凝土C30 5.含模板工程、支架工程 | m3 | 15.96
23 | 010503004002 | 圈梁C30砼 | 1.强度等级:混凝土C30 6.含模板工程、支架工程 | m3 | 45.11
|  | T2转运站 |  | m3 | 9.43
|  | T3转运站 |  | m3 | 9.21
|  | T4转运站 |  | m3 | 8.69
|  | 1#变配电所 |  | m3 | 10.72
|  | 2#变配电所 |  | m3 | 7.06
24 | 010504001001 | 剪力墙C30防渗P6(消防水泵房) | 1.强度等级:混凝土C30 P6 2.含模板工程、支架工程 | m3 | 193.88
25 | 010505001001 | 有梁板C30砼 | 1.强度等级:混凝土C30 P6 2.含模板工程、支架工程 | m3 | 961.26
|  | T2转运站 |  | m3 | 357.36
|  | T3转运站 |  | m3 | 220.48
|  | T4转运站 |  | m3 | 182.48
|  | 1#变配电所 |  | m3 | 61.38
|  | 2#变配电所 |  | m3 | 42.24
|  | 消防水泵房 |  | m3 | 97.32
26 | 010506001001 | 直形楼梯C30砼 | 1.强度等级:混凝土C30 2.含模板工程、支架工程 | m2 | 262.7
|  | T2转运站 |  | m2 | 71.41
|  | T3转运站 |  | m2 | 70.8
|  | T4转运站 |  | m2 | 103.69
|  | 消防水泵房 |  | m2 | 16.8
27 | 010507007002 | 压顶C25砼 | 1.强度等级:混凝土C25 2.含模板工程、支架工程 | m3 | 5.53
|  | 1#变配电所 |  | m3 | 2.75
|  | 2#变配电所 |  | m3 | 2.22
|  | 消防水泵房 |  | m3 | 0.56
28 | 010505007001 | 天沟C30砼 | 1.强度等级:混凝土C30 2.含模板工程、支架工程 | m3 | 49.23
|  | T2转运站 | 1.强度等级:混凝土C30 3.含模板工程、支架工程 | m3 | 21.43
|  | T3转运站 | 1.强度等级:混凝土C30 4.含模板工程、支架工程 | m3 | 16.31
|  | T4转运站 | 1.强度等级:混凝土C30 5.含模板工程、支架工程 | m3 | 11.49
29 | 010505008001 | 雨蓬、空调板、挑板C30砼 | 1.强度等级:混凝土C30 6.含模板工程、支架工程 | m3 | 21.79
|  | T2转运站 |  | m3 | 5.97
|  | T3转运站 |  | m3 | 6.47
|  | T4转运站 |  | m3 | 7.02
|  | 1#变配电所 |  | m3 | 1.04
|  | 2#变配电所 |  | m3 | 1.01
|  | 消防水泵房 |  | m3 | 0.28
30 | 010503005001 | 现浇过梁C30砼 | 1.c30砼 2.混凝土搅拌、运输、浇筑、养护 3.模板 | m3 | 18.75
|  | T2转运站 |  | m3 | 8.47
|  | T3转运站 |  | m3 | 4.57
|  | T4转运站 |  | m3 | 2.42
|  | 1#变配电所 |  | m3 | 1.58
|  | 2#变配电所 |  | m3 | 1.44
|  | 消防水泵房 |  | m3 | 0.27
31 | 010515001001 | 现浇混凝土钢筋Ⅰ级 | 钢筋Ⅰ级 加工、运输、绑扎、接头等 | t | 9.233
|  | T2转运站 |  | t | 308.711
|  | T3转运站 |  | t | 2.73
|  | T4转运站 |  | t | 2.21
|  | 1#变配电所 |  | t | 0.83
|  | 2#变配电所 |  | t | 0.56
|  | 消防水泵房 |  | t | 0.399
32 | 010515001002 | 现浇混凝土钢筋Ⅲ级 | 钢筋Ⅲ级 加工、运输、绑扎、接头等 | t | 308.711
|  | T2转运站 |  | t | 107.27
|  | T3转运站 |  | t | 61.17
|  | T4转运站 |  | t | 53.9
|  | 1#变配电所 |  | t | 13.89
|  | 2#变配电所 |  | t | 10.28
|  | 消防水泵房 |  | t | 62.199
33 | 010515002001 | 预制构件钢筋 | 预制稿件 钢筋加工、运输、绑扎、接头等 | t | 1.354
|  | T2转运站 |  | t | 0.6
|  | T3转运站 |  | t | 0.32
|  | T4转运站 |  | t | 0.17
|  | 1#变配电所 |  | t | 0.13
|  | 2#变配电所 |  | t | 0.12
|  | 消防水泵房 |  | t | 0.02
34 | 010516003001 | 电渣压力焊 | 见规范要求 | 个 | 1506
|  | T2转运站 |  | 个 | 48
|  | T3转运站 |  | 个 | 180
|  | T4转运站 |  | 个 | 76
|  | 1#变配电所 |  | 个 | 100
|  | 2#变配电所 |  | 个 | 96
|  | 消防水泵房 |  | 个 | 1006
35 | 010516003002 | 直螺纹连接 | 见规范要求 | 个 | 1325
|  | T2转运站 |  | 个 | 204
|  | T3转运站 |  | 个 | 130
|  | T4转运站 |  | 个 | 152
|  | 1#变配电所 |  | 个 | 28
|  | 2#变配电所 |  | 个 | 23
|  | 消防水泵房 |  | 个 | 788
36 | 010516003003 | 套管挤压 | 见规范要求 | 个 | 1561
|  | T2转运站 |  | 个 | 751
|  | T3转运站 |  | 个 | 345
|  | T4转运站 |  | 个 | 465
37 | 010606008001 | 钢爬梯 | 除锈、两道红丹、上涂耐火涂料（LY防火隔热涂料、厚15mm | t | 0.97
|  | T2转运站 |  | t | 0.2
|  | T3转运站 |  | t | 0.2
|  | T4转运站 |  | t | 0.2
|  | 1#变配电所 |  | t | 0.1
|  | 2#变配电所 |  | t | 0.1
|  | 消防水泵房 |  | t | 0.17
38 | 010604002001 | 吊车梁、制动梁、吊车轨道 | 除锈、两道红丹、上涂耐火涂料（LY防火隔热涂料、厚15mm | t | 30.35
|  | T2转运站 |  | t | 14.76
|  | T3转运站 |  | t | 14.76
|  | T4转运站 |  | t | 0.83
39 | 010606005001 | 檩条、拉条、隔撑、窗柱、门柱、连接板、车档（T4转运站） | 除锈、两道红丹、上涂耐火涂料（LY防火隔热涂料、厚15mm | t | 0.022
40 | 010606013001 | 预埋件制安 | 1.钢材品种、规格:型钢; 2.油漆、防腐、防锈 3，要求见设计图纸 | t | 3.494
|  | T2转运站 |  | m3 | 1.72
|  | T3转运站 |  | m3 | 0.436
|  | T4转运站 |  | m3 | 1.338
41 | 010902001001 | 屋面卷材防水 （含泛水、保温） | 见标准图集15ZJ001-屋105-2F1 | m2 | 545.99
|  | 1#变配电所 |  | m2 | 337.35
|  | 2#变配电所 |  | m2 | 208.64
42 | 010902001002 | 屋面卷材防水（含泛水） | 见标准图集 15ZJ001-屋105-2F1 | m2 | 1017.56
|  | T2转运站 |  | m2 | 511.33
|  | T3转运站 |  | m2 | 323.19
|  | T4转运站 |  | m2 | 161.59
|  | 消防水泵房 |  | m2 | 21.45
43 | 010902003001 | 天沟防水含找平及防水 | 见设计要求 | m2 | 422.1
|  | T2转运站 |  | m2 | 178.74
|  | T3转运站 |  | m2 | 143.28
|  | T4转运站 |  | m2 | 100.08
44 | 010902003002 | 雨篷板防水 | 见设计要求 | m2 | 145.04
|  | T2转运站 |  | m2 | 57.3
|  | T3转运站 |  | m2 | 36.72
|  | T4转运站 |  | m2 | 25.92
|  | 1#变配电所 |  | m2 | 11.27
|  | 2#变配电所 |  | m2 | 11.27
|  | 消防水泵房 |  | m2 | 2.56
45 | 010902005001 | PVC75屋面排水管安装 | PVC75雨水管及水斗. | m | 108.85
|  | T2转运站 |  | m | 24.4
|  | T3转运站 |  | m | 26.8
|  | T4转运站 |  | m | 36.8
|  | 1#变配电所 |  | m | 9
|  | 2#变配电所 |  | m | 9
|  | 消防水泵房 |  | m | 2.85
46 | 010902005002 | 屋面排水管：UPVC110mm | PC110排水管及PVC水斗安装 | m | 230.61
|  | T2转运站 |  | m | 61.8
|  | T3转运站 |  | m | 62
|  | T4转运站 |  | m | 78.16
|  | 1#变配电所 |  | m | 12.6
|  | 2#变配电所 |  | m | 12.6
|  | 消防水泵房 |  | m | 3.45
47 | 010401014001 | 砖砌暗沟 11ZJ901-7-3 | 见标准图集 11ZJ901-7-3 | m | 356.08
|  | T2转运站 |  | m | 97.9
|  | T3转运站 |  | m | 76.6
|  | T4转运站 |  | m | 52.6
|  | 1#变配电所 |  | m | 59.84
|  | 2#变配电所 |  | m | 47.58
|  | 消防水泵房 |  | m | 21.56
48 | 010401014002 | 暗沟（参图集11ZJ311-70-4） | 见标准图集11ZJ311-70-4 | m | 40.3
|  | T2转运站 |  | m | 4.2
|  | T3转运站 |  | m | 4.2
|  | T4转运站 |  | m | 4.2
|  | 1#变配电所 |  | m | 13.92
|  | 2#变配电所 |  | m | 10.78
|  | 消防水泵房 |  | m | 3
49 | 010507002001 | 电缆沟400*990(1#变配电所) | （含盖板、支架及接地线）见设计图纸 | m | 2.87
50 | 010507002002 | 电缆沟600*990（含盖板、支架及接地线） | （含盖板、支架及接地线）见设计图纸 | m | 20.74
|  | 1#变配电所 |  | m | 5.8
|  | 2#变配电所 |  | m | 7.47
|  | 消防水泵房 |  | m | 7.47
51 | 010507002003 | 电缆沟660*990（含盖板、支架及接地线） | （含盖板、支架及接地线）见设计图纸 | m | 79.66
|  | 1#变配电所 |  | m | 32.14
|  | 2#变配电所 |  | m | 25.13
|  | 消防水泵房 |  | m | 22.39
52 | 010507002004 | 电缆沟700*990（含盖板、支架及接地线）1#变配电所 | （含盖板、支架及接地线）见设计图纸 | m | 6.4
53 | 010507002005 | 电缆沟730*990（含盖板、支架及接地线）1#变配电所 | （含盖板、支架及接地线）见设计图纸 | m | 6.4
54 | 010507002006 | 电缆沟800*990（含盖板、支架及接地线） | （含盖板、支架及接地线）见设计图纸 | m | 15.54
|  | 2#变配电所 |  | m | 7.77
|  | 消防水泵房 |  | m | 7.77
55 | 010507002007 | 电缆沟1000*990（含盖板、支架及接地线） | （含盖板、支架及接地线）见设计图纸 | m | 21.1
|  | 1#变配电所 |  | m | 16.5
|  | 2#变配电所 |  | m | 2.3
|  | 消防水泵房 |  | m | 2.3
56 | 010507002008 | 电缆沟（700+1000）*990（含盖板、支架及接地线） | （含盖板、支架及接地线）见设计图纸 | m | 33.9
|  | 1#变配电所 |  | m | 13.9
|  | 2#变配电所 |  | m | 10
|  | 消防水泵房 |  | m | 10
57 | 010507001001 | 散水11ZJ901-7-3 | 见标准图集 11ZJ901-7-3 | m2 | 348.88
|  | T2转运站 |  | m2 | 96.7
|  | T3转运站 |  | m2 | 75.4
|  | T4转运站 |  | m2 | 51.4
|  | 1#变配电所 |  | m2 | 58.64
|  | 2#变配电所 |  | m2 | 46.38
|  | 消防水泵房 |  | m2 | 20.36
58 | 010507001002 | 砼散水、坡道（参图集15ZJ001-143-1） | 见标准图集15ZJ001-143-1 | m2 | 29.77
|  | T2转运站 |  | m2 | 5.39
|  | T3转运站 |  | m2 | 5.39
|  | T4转运站 |  | m2 | 5.39
|  | 1#变配电所 |  | m2 | 8.4
|  | 2#变配电所 |  | m2 | 5.2
59 | 010507001003 | 砼散水、坡道（参图集15ZJ001-143-4）消防水泵房 | 见标准图集15ZJ001-143-4 | m2 | 3.66
60 | 010903003001 | 墙面砂浆防水（防潮） | 见设计要求 | m2 | 57.87
|  | T2转运站 |  | m2 | 23.26
|  | T3转运站 |  | m2 | 22.98
|  | T4转运站 |  | m2 | 11.63
61 | 010902008001 | 屋面分格缝 | 见设计要求 | m | 96
|  | T2转运站 |  | m | 29.4
|  | T3转运站 |  | m | 25.4
|  | T4转运站 |  | m | 12.4
|  | 1#变配电所 |  | m | 16.5
|  | 2#变配电所 |  | m | 12.3
62 | 010902008002 | 外墙地面变形缝（参图集11ZJ111-A） | 见标准图集11ZJ111-A | m | 396.38
|  | T2转运站 |  | m | 102.1
|  | T3转运站 |  | m | 80.8
|  | T4转运站 |  | m | 56.8
|  | 1#变配电所 |  | m | 73.76
|  | 2#变配电所 |  | m | 58.36
|  | 消防水泵房 |  | m | 24.56
63 | 010903001001 | 底板防水11ZJ001-10-地防1D(消防水泵房) | 见标准图集11ZJ001-10-地防1D | m2 | 222.38
64 | 010903001002 | 墙身防水11ZJ001-10-地防1Q(消防水泵房) | 见标准图集11ZJ001-10-地防1Q | m2 | 226.43
65 | 010903001003 | 池防防水15ZJ001-地防1A-2F1-19-1 | 见标准图集15ZJ001-地防1A-2F1-19-1 | m2 | 545.91
66 | 010903001004 | 池顶防水15ZJ001-地防1A-2F1-19-1 | 见标准图集15ZJ001-地防1A-2F1-19-1 | m2 | 402.6
67 | 010903001005 | 顶板防水11ZJ001-10-地防1d(消防水泵房) | 见标准图集11ZJ001-10-地防1d | m2 | 68.88
68 | 011701001001 | 综合脚手架 |  | m2 | 3044.3
69 | 011703001001 | 垂直运输 |  | m2 | 3163
| （二） | 装饰工程
1 | 010801001001 | 铝合金门 | 1、铝合金门 2、所有五金配件、锁具、拉手等。 | m2 | 18.9
|  | T2转运站 |  | m2 | 6.3
|  | T3转运站 |  | m2 | 6.3
|  | T4转运站 |  | m2 | 6.3
2 | 010801001002 | 变电所铝合金门（含挡鼠板等） | 1、变电所铝合金门 2、所有五金配件、锁具、拉手等。 | m2 | 4.2
|  | 1#变配电所 |  | m2 | 2.1
|  | 2#变配电所 |  | m2 | 2.1
3 | 010801004001 | 钢质防火门 | 1、成品防火门， 2、所有五金配件、锁具、拉手等。 | m2 | 31.08
|  | T2转运站 |  | m2 | 9.24
|  | T3转运站 |  | m2 | 9.24
|  | T4转运站 |  | m2 | 6.93
|  | 消防水泵房 |  | m2 | 5.67
4 | 010801004002 | 变电所木质防火门（含挡鼠板等） | 、变电所成品防火门，2、所有五金配件、锁具、拉手等。3、油漆见设计要求 | m2 | 50.19
|  | 1#变配电所 |  | m2 | 28.14
|  | 2#变配电所 |  | m2 | 22.05
6 | 010807001001 | 铝合金平开窗（6厚玻璃） | 1、铝合金门 2、所有五金配件、锁具、拉手等。 | m2 | 530.37
|  | T2转运站 |  | m2 | 250.74
|  | T3转运站 |  | m2 | 146.16
|  | T4转运站 |  | m2 | 79.38
|  | 1#变配电所 |  | m2 | 23.76
|  | 2#变配电所 |  | m2 | 26.28
|  | 消防水泵房 |  | m2 | 4.05
6 | 010807001001 | 手摇开窗机 | 手摇开窗机,安装、调试等 | m2 | 38
|  | T2转运站 |  | m2 | 22
|  | T3转运站 |  | m2 | 5
|  | T4转运站 |  | m2 | 11
10 | 10515003001 | 不同墙体钢筋网片连接 | 镀锌钢丝网,下料、铺设、固定等 | m2 | 50.04
|  | 1#变配电所 |  | m2 | 23.76
|  | 2#变配电所 |  | m2 | 26.28
13 | 011101001001 | 水泥砂浆地面15ZJ001 地101 | 见标准图集15ZJ001 地101 | m2 | 72.64
|  | T2转运站 |  | m2 | 29.49
|  | T3转运站 |  | m2 | 29.2
|  | T4转运站 |  | m2 | 13.95
14 | 011101003001 | 细石混凝土防潮地面15ZJ001 地105FC | 见标准图集15ZJ001 地105FC | m2 | 1263.3
|  | T2转运站 |  | m2 | 428.65
|  | T3转运站 |  | m2 | 254.3
|  | T4转运站 |  | m2 | 119.72
|  | 1#变配电所 |  | m2 | 285.87
|  | 2#变配电所 |  | m2 | 174.76
15 | 011101003002 | 细石混凝土防潮地面15ZJ001 楼105FC | 见标准图集15ZJ001 楼105FC | m2 | 890.51
|  | T2转运站 |  | m2 | 428.54
|  | T3转运站 |  | m2 | 245.15
|  | T4转运站 |  | m2 | 216.82
17 | 011102003002 | 陶瓷地砖地面 600*600 15ZJ001 地202FC3 | 见标准图集15ZJ001 地202FC3 | m2 | 109.82
|  | 1#变配电所 |  | m2 | 19.92
|  | 2#变配电所 |  | m2 | 13.74
|  | 消防水泵房 |  | m2 | 76.16
20 | 011102003005 | 水泥砂浆楼梯800*800(含防滑条)15ZJ001 楼101 | 见标准图集(含防滑条)15ZJ001 楼101 | m2 | 245.9
|  | T2转运站 |  | m2 | 71.41
|  | T3转运站 |  | m2 | 70.8
|  | T4转运站 |  | m2 | 103.69
21 | 011106002001 | 陶瓷楼梯面层800*800(含防滑条15ZJ001 楼202 )消防水泵房 | 见标准图集15ZJ001 楼202 | m2 | 15.08
22 | 011107001001 | 花岗岩火烧板贴面 15ZJ001-142-台7 | 见标准图集15ZJ001-142-台7 | m2 | 48.63
|  | T2转运站 |  | m2 | 5.88
|  | T3转运站 |  | m2 | 5.88
|  | T4转运站 |  | m2 | 5.88
|  | 1#变配电所 |  | m2 | 12.48
|  | 2#变配电所 |  | m2 | 14.85
|  | 消防水泵房 |  | m2 | 3.66
23 | 011105001001 | 水泥砂浆踢脚 150H 15ZJ001 踢4 | 见标准图集15ZJ001-踢4 | m2 | 134.07
|  | T2转运站 |  | m2 | 35.32
|  | T3转运站 |  | m2 | 33.77
|  | T4转运站 |  | m2 | 36.73
|  | 1#变配电所 |  | m2 | 18.55
|  | 2#变配电所 |  | m2 | 9.7
24 | 011105003001 | 面砖踢脚150*600 15ZJ001-踢13 | 见标准图集15ZJ001-踢13 | m2 | 4.42
|  | 1#变配电所 |  | m2 | 2.43
|  | 2#变配电所 |  | m2 | 1.99
25 | 011105003002 | 面砖踢脚150*600 15ZJ001-踢14消防水泵房 | 见标准图集15ZJ001-踢14 | m2 | 9.12
26 | 011503001001 | 1100高活动护栏BS-015-2014第48页 | 见标准图集BS-015-2014第48页 | m | 213.85
|  | T2转运站 |  | m | 127.6
|  | T3转运站 |  | m | 48.45
|  | T4转运站 |  | m | 37.8
26 | 011503001001 | 平台栏杆15J403-1-B14-B1 | 见标准图集15J403-1-B14-B1 | m | 23.15
|  | T2转运站 |  | m | 18.65
|  | T3转运站 |  | m | 3
|  | T4转运站 |  | m | 1.5
27 | 011503001002 | 楼梯栏杆15J403-1-D13-PB1 | 见标准图集15J403-1-D13-PB1 | m | 101.78
|  | T2转运站 |  | m | 39.38
|  | T3转运站 |  | m | 34.56
|  | T4转运站 |  | m | 27.84
28 | 011201001001 | 墙面抹灰（混合砂浆）15ZJ001 内墙4 | 见标准图集15ZJ001 内墙4 | m2 | 4043.02
|  | T2转运站 |  | m2 | 1376.16
|  | T3转运站 |  | m2 | 1284.94
|  | T4转运站 |  | m2 | 1109.23
|  | 消防水泵房 |  | m2 | 272.69
29 | 011201001002 | 墙面石粉类涂料15ZJ001 内墙12 | 见标准图集15ZJ001 内墙12 | m2 | 1067.85
|  | 1#变配电所 |  | m2 | 704.92
|  | 2#变配电所 |  | m2 | 362.93
30 | 011201001003 | 墙面石粉类涂料粘贴矿棉板墙面15ZJ001 内墙12 | 见标准图集15ZJ001 内墙12 | m2 | 160.43
|  | 1#变配电所 |  | m2 | 85.51
|  | 2#变配电所 |  | m2 | 74.92
31 | 011201001004 | 墙面抹灰（水泥砂浆）15ZJ001 内墙6 | 见标准图集15ZJ001 内墙6 | m2 | 98.38
|  | 1#变配电所 |  | m2 | 49.45
|  | 2#变配电所 |  | m2 | 38.95
|  | 消防水泵房 |  | m2 | 9.98
32 | 011407002001 | 外墙质感涂料 | 见设计要求 | m2 | 3918.87
|  | T2转运站 |  | m2 | 1160.17
|  | T3转运站 |  | m2 | 1032.79
|  | T4转运站 |  | m2 | 954.28
|  | 1#变配电所 |  | m2 | 396.66
|  | 2#变配电所 |  | m2 | 300.47
|  | 消防水泵房 |  | m2 | 74.5
37 | 011407002003 | 抹灰面刷乳胶漆 三遍15ZJ001 涂304B | 见标准图集15ZJ001 涂304B | m2 | 8859.62
|  | T2转运站 |  | m2 | 2776.81
|  | T3转运站 |  | m2 | 2169.08
|  | T4转运站 |  | m2 | 1739.07
|  | 1#变配电所 |  | m2 | 1134.63
|  | 2#变配电所 |  | m2 | 678.7
|  | 消防水泵房 |  | m2 | 361.33
39 | 011301001001 | 混合砂浆天棚15ZJ001-顶2 | 见标准图集15ZJ001 顶2 | m2 | 3588.32
|  | T2转运站 |  | m2 | 1400.65
|  | T3转运站 |  | m2 | 884.14
|  | T4转运站 |  | m2 | 629.84
|  | 1#变配电所 |  | m2 | 344.2
|  | 2#变配电所 |  | m2 | 240.85
|  | 消防水泵房 |  | m2 | 88.64
46 | 010507011001 | 风井600*450(消防水泵房) | 见设计要求 | m | 17.1
47 | 010507011002 | 吸水槽(消防水泵房) | 见设计要求 | 个 | 14.4
48 | 010507011003 | 集水坑(消防水泵房) | 见设计要求 | 个 | 1
48 | 010507011004 | 吸水坑(消防水泵房) | 见设计要求 | 个 | 2
49 | 010507011005 | 检修人孔 | 见设计要求 | 个 | 5
50 | 010507011006 | 成品门卫岗亭及大门 | 见设计要求 | 座 | 1
| （三） | 消防工程
1 | 040101001001 | 管沟土方 | 土类Ⅲ.2m以内,挖、就近堆放、运、卸等 | m3 | 7995.15
|  | 总图 |  | m3 | 6930
|  | 消防水泵房 |  | m3 | 382.05
|  | T1~T2转运站 连廊 |  | m3 | 471.9
|  | T3~T4转运站 连廊 |  | m3 | 211.2
2 | 040103002001 | 土（石）方运输3km | 土类Ⅱ.3km以内,挖、运、卸、整平等 | m3 | 5287.58
|  | 总图 |  | m3 | 4642
|  | 消防水泵房 |  | m3 | 258.88
|  | T1~T2转运站 连廊 |  | m3 | 267.14
|  | T3~T4转运站 连廊 |  | m3 | 119.56
3 | 040103001001 | 土（石）方回填 | 土类Ⅲ.1km以内,挖、运、填、压实等，压实要求 见图纸 | m3 | 2707.19
|  | 总图 |  | m3 | 2288
|  | 消防水泵房 |  | m3 | 123.18
|  | T1~T2转运站 连廊 |  | m3 | 204.49
|  | T3~T4转运站 连廊 |  | m3 | 91.52
4 | 040103001002 | 砂垫层 | 1.拌和、铺设、找平、夯; | m3 | 1041.23
|  | 总图 |  | m3 | 880
|  | 消防水泵房 |  | m3 | 47.38
|  | T1~T2转运站 连廊 |  | m3 | 78.65
|  | T3~T4转运站 连廊 |  | m3 | 35.2
5 | 010404001001 | 片石垫层 | 1.拌和、铺设、找平、夯; | m3 | 832.98
|  | 总图 |  | m3 | 704
|  | 消防水泵房 |  | m3 | 37.9
|  | T1~T2转运站 连廊 |  | m3 | 62.92
|  | T3~T4转运站 连廊 |  | m3 | 28.16
6 | 010404001002 | 砂回填 | 1.拌和、铺设、找平、夯; | m3 | 832.98
|  | 总图 |  | m3 | 704
|  | 消防水泵房 |  | m3 | 37.9
|  | T1~T2转运站 连廊 |  | m3 | 62.92
|  | T3~T4转运站 连廊 |  | m3 | 28.16
7 | 040504001001 | d1200阀门井 井深见图 | 井内径1200mm 井深见设计图纸做法见标准图 | 座 | 27
|  | 总图 |  | 座 | 19
|  | T2转运站 |  | 座 | 2
|  | T3转运站 |  | 座 | 2
|  | T4转运站 |  | 座 | 2
|  | 消防水泵房 |  | 座 | 2
8 | 040504001002 | DN100水表井（含水表、阀门等）(总图) | DN100水表井（含水表、阀门等）做法见标准图 | 座 | 1
9 | 040504001003 | 消防水泵房水表井（含水表、阀门等）消防水泵房 | DN150水表井（含水表、阀门等）做法见标准图 | 座 | 1
10 | 030901013001 | 推车式干粉(总图) | 1.类型:推车式干粉; 2.支架材质、规格:MF/ABC4; | 具 | 36
11 | 030901013002 | 手提式干粉(总图) | 1.类型:手提式干粉; 2.支架材质、规格:MF/ABC4; | 具 | 106
|  | T2转运站 |  | 具 | 24
|  | T3转运站 |  | 具 | 16
|  | T4转运站 |  | 具 | 16
|  | 1#变配电所 |  | 具 | 12
|  | 2#变配电所 |  | 具 | 8
|  | 消防水泵房 |  | 具 | 4
|  | T1~T2转运站 连廊 |  | 具 | 16
|  | T3~T4转运站 连廊 |  | 具 | 10
12 | 030901010001 | 室内单拴消防组合箱(参图集04S202/24） | 室内消火栓安装 公称直径65mm以内 单栓 | 套 | 34
|  | T2转运站 |  | 套 | 16
|  | T3转运站 |  | 套 | 8
|  | T4转运站 |  | 套 | 10
13 | 030901011001 | 室外地上式消火栓 SS150/80-1.0(总图) | 室外地上式消火栓 SS150/80-1.0 | 套 | 30
|  | 总图 |  | 套 | 20
|  | T2转运站 |  | 套 | 10
14 | 030901010002 | 室内消火栓安装 公称直径65mm以内 单栓（含消火栓按钮）） | 室内消火栓安装 公称直径65mm以内 单栓 | 套 | 12
|  | T1~T2转运站 连廊 |  | 套 | 8
|  | T3~T4转运站 连廊 |  | 套 | 4
15 | 030901012001 | 水泵接合器(总图) | 见设计图纸 | 套 | 7
16 | 030901001001 | DN300镀锌钢管（含油漆、管件等）(消防水泵房) | 镀锌钢管下料、管道、管件安装连接，防腐等、具体见设计） | m | 15
17 | 030901001002 | DN250镀锌钢管（含油漆、管件等）(消防水泵房) | 镀锌钢管下料、管道、管件安装连接，防腐等、具体见设计） | m | 20
18 | 030901001003 | DN200镀锌钢管（含油漆、管件等）(消防水泵房) | 镀锌钢管下料、管道、管件安装连接，防腐等、具体见设计） | m | 60
19 | 030901001004 | DN150镀锌钢管（含油漆、管件等） |  | m
20 | 030901001005 | DN100镀锌钢管（含油漆、管件等）(消防水泵房) | 镀锌钢管下料、管道、管件安装连接，防腐等、具体见设计） | m | 1204
|  | T2转运站 |  | m | 400
|  | T3转运站 |  | m | 250
|  | T4转运站 |  | m | 120
|  | 消防水泵房 |  | m | 20
|  | T1~T2转运站 连廊 |  | m | 286
|  | T3~T4转运站 连廊 |  | m | 128
21 | 030901001006 | DN80镀锌钢管（含油漆、管件等） | 镀锌钢管下料、管道、管件安装连接，防腐等、具体见设计） | m | 10
|  | T2转运站 |  | m | 80
|  | T3转运站 |  | m | 50
|  | T4转运站 |  | m | 60
22 | 030901001007 | DN65镀锌钢管（含油漆、管件等） | 镀锌钢管下料、管道、管件安装连接，防腐等、具体见设计） | m | 190
23 | 030901001008 | DN25镀锌钢管（含油漆、管件等） | 镀锌钢管下料、管道、管件安装连接，防腐等、具体见设计） | m
24 | 030901001009 | DN20镀锌钢管（含油漆、管件等） | 镀锌钢管下料、管道、管件安装连接，防腐等、具体见设计） | m
25 | 031001007001 | 钢丝网骨架塑料复合管DN250(热熔连接) | 钢丝网骨架塑料复合管 热熔连接 | m | 2000
26 | 031001007002 | DN200 钢丝网骨架塑料复合管(消防水泵房) | 钢丝网骨架塑料复合管 热熔连接 | m | 200
24 | 031001007003 | DN150 钢丝网骨架塑料复合管(消防水泵房) | 钢丝网骨架塑料复合管 热熔连接 | m | 15
27 | 031001007004 | DN100 钢丝网骨架塑料复合管(热熔连接) | 钢丝网骨架塑料复合管 热熔连接 | m | 220
|  | 总图 |  | m | 200
|  | 消防水泵房 |  | m | 20
28 | 031001009001 | 不锈钢波纹管DN100 | 见设计图纸 | m | 12
|  | T2转运站 |  | m | 6
|  | T3转运站 |  | m | 4
|  | T4转运站 |  | m | 2
29 | 031003001001 | 排气阀(T1~T5转运站)DN25 | 自动排气阀 螺纹连接 | 个 | 3
|  | T2转运站 |  | 个 | 1
|  | T3转运站 |  | 个 | 1
|  | T4转运站 |  | 个 | 1
30 | 030807003001 | DN100闸阀：铜 | 法兰闸阀 法兰连接 | 个 | 30
|  | T2转运站 |  | 个 | 8
|  | T3转运站 |  | 个 | 7
|  | T4转运站 |  | 个 | 11
|  | 消防水泵房 |  | 个 | 4
31 | 030807003002 | DN150闸阀：铜(消防水泵房) | 法兰闸阀 法兰连接 | 个 | 2
|  | 总图 | 法兰闸阀 法兰连接 | 个 | 5
|  | 消防水泵房 | 法兰闸阀 法兰连接 | 个 | 2
30 | 030807003003 | DN200闸阀：铜 消防水泵房 | 法兰闸阀 法兰连接 | 个 | 7
|  | 总图 | 法兰闸阀 法兰连接 | 个 | 13
|  | 消防水泵房 | 法兰闸阀 法兰连接 | 个 | 2
32 | 030807003004 | DN250闸阀：铜 消防水泵房 | 法兰闸阀 法兰连接 | 个 | 15
| 030807003005 | DN300闸阀：铜 消防水泵房 | 法兰闸阀 法兰连接 | 个 | 3
33 | 030807003006 | DN100蝶阀：铜(T4转运站) | 法兰蝶阀 法兰连接 | 个 | 4
34 | 030807003007 | DN150蝶阀：铜(消防水泵房) | 法兰蝶阀 法兰连接 | 个 | 2
35 | 030807003008 | DN200蝶阀：铜(消防水泵房) | 法兰闸阀 法兰连接 | 个 | 4
36 | 030807003009 | DN250蝶阀：铜(消防水泵房) | 法兰蝶阀 法兰连接 | 个 | 4
37 | 030807003010 | DN100止回阀：铜(消防水泵房) | 法兰止回阀 法兰连接 | 个 | 4
38 | 030807003011 | DN150止回阀：铜(消防水泵房) | 法兰止回阀 法兰连接 | 个
39 | 030807003012 | DN200止回阀：铜(消防水泵房) | 法兰止回阀 法兰连接 | 个
40 | 030807003013 | DN250止回阀：铜(消防水泵房) | 法兰止回阀 法兰连接 | 个 | 4
41 | 030807003014 | DN250延时缓闭式止回阀(消防水泵房) | 法兰止回阀 法兰连接 | 个 | 4
42 | 030807003015 | DN80延时缓闭式止回阀(T1~T2转运站 连廊) | 法兰止回阀 法兰连接 | 个 | 2
43 | 030807003016 | DN150泄水阀(消防水泵房) | 法兰泄水阀 法兰连接 | 个 | 2
44 | 030807003017 | DN100液位遥控浮球阀(T1~T2转运站 连廊) | 法兰液位遥控浮球阀 法兰连接 | 个 | 2
45 | 030807003018 | DN50液位遥控浮球阀(T4转运站) | 法兰液位遥控浮球阀 法兰连接 | 个 | 1
46 | 030601002001 | 水锤消除器(消防水泵房) | 见设计图纸 | 个 | 2
47 | 030601002002 | 流量计(T4转运站) | 见设计图纸 | 个 | 2
48 | 030601002003 | 流量测试装置(消防水泵房) | 见设计图纸 | 套 | 2
49 | 030601002004 | 压力表(消防水泵房) | 见设计图纸 | 个 | 10
50 | 030601002005 | 压力开关(消防水泵房) | 见设计图纸 | 个 | 4
51 | 030814009001 | 柔性防水套管DN300(消防水泵房) | 见设计图纸 | 个 | 2
52 | 030814009002 | 柔性防水套管DN250 | 见设计图纸 | 个
53 | 030814009012 | 刚性防水套管DN250(消防水泵房) | 见设计图纸 | 个 | 6
54 | 030814009003 | 刚性防水套管DN200(消防水泵房) | 见设计图纸 | 个 | 4
55 | 030814009004 | 刚性防水套管DN150(消防水泵房) | 见设计图纸 | 个 | 2
56 | 030814009005 | 刚性防水套管DN100(消防水泵房) | 见设计图纸 | 个 | 2
57 | 030814009006 | 刚性防水套管DN25 | 见设计图纸 | 个
58 | 030814009007 | 刚性防水套管DN20(消防水泵房) | 见设计图纸 | 个 | 2
59 | 030814009008 | 钢套管DN200(消防水泵房) | 见设计图纸 | 个 | 2
60 | 030814009009 | 钢套管DN150(消防水泵房) | 见设计图纸 | 个 | 1
61 | 030814009010 | 钢套管DN100(消防水泵房) | 见设计图纸 | 个 | 2
62 | 030814009011 | 钢套管DN20(消防水泵房) | 见设计图纸 | 个 | 4
63 | 030807003019 | 可曲挠橡胶接头DN250(消防水泵房) | 见设计图纸 | 个 | 4
64 | 030807003020 | 可曲挠橡胶接头DN150(消防水泵房) | 见设计图纸 | 个 | 4
65 | 030807003021 | 喇叭口DN250(消防水泵房) | 见设计图纸 | 个 | 4
66 | 030807003022 | 喇叭口DN200(消防水泵房) | 见设计图纸 | 个 | 4
67 | 030807003024 | Y型过滤器DN250(消防水泵房) | 见设计图纸 | 个 | 4
68 | 030109001001 | 消火栓系统加压泵Q=45L/S，H=67m 含基础及配套供电管线） | 加压泵Q=45L/S，H=67m （含基础及配套供电管线） | 套 | 2
69 | 030109001002 | 消防水炮加压泵Q=60L/S，H=153m （含基础及配套供电管线） | 水炮加压泵Q=60L/S，H=153m （含基础及配套供电管线） | 套 | 2
70 | 030109001003 | 潜水排污泵Q40m3/h，H=15m（含基础及配套供电管线）(消防水泵房) | 潜水排污泵Q40m3/h，H=15m（含基础及配套供电管线） | 套 | 2
71 | 031006015001 | 屋顶不锈钢水箱18m3 5000*3000*2000(T4转运站) | 屋顶不锈钢水箱18m3 5000*3000*2000见标准图 | 座 | 1
72 | 031006002001 | 屋顶消防系统稳压装置ZW(L)-Ⅰ-X-13(25LGW3-10*5 N1.5KW 2台,SQL1000*0.6隔膜气压罐1台)（含阀门管件等）(T4转运站) | 屋顶消防系统稳压装置整套，见设计 图纸 | 套 | 1
73 | 031006002002 | 屋顶消防系统稳压装置ZW(L)-Ⅰ-X-C(25LGW3-10*10 N13KW 2台,SQL1000*1.5隔膜气压罐1台)（含阀门、管件等）(T4转运站) | 屋顶消防系统稳压装置整套，见设计 图纸 | 套 | 1
| （四） | 给排水工程
1 | 040101001001 | 管沟土方 | 土类Ⅲ.2m以内,挖、就近堆放、运、卸等 | m3 | 9494.91
|  | 总图 |  | m3 | 9144
|  | T2转运站 |  | m3 | 113.4
|  | T3转运站 |  | m3 | 56.7
|  | T4转运站 |  | m3 | 50.4
|  | T1~T2转运站 连廊 |  | m3 | 90.09
|  | T3~T4转运站 连廊 |  | m3 | 40.32
2 | 040103002001 | 土（石）方运输 3km | 土类Ⅱ.3km以内,挖、运、卸、整平等 | m3 | 5119.56
|  | 总图 |  | m3 | 5094.5
|  | T2转运站 |  | m3 | 8.1
|  | T3转运站 |  | m3 | 4.05
|  | T4转运站 |  | m3 | 3.6
|  | T1~T2转运站 连廊 |  | m3 | 6.43
|  | T3~T4转运站 连廊 |  | m3 | 2.88
3 | 040103001001 | 土（石）方回填 | 土类Ⅲ.1km以内,挖、运、填、压实等，压实要求 见图纸 | m3 | 4375.35
|  | 总图 |  | m3 | 4049.5
|  | T2转运站 |  | m3 | 105.3
|  | T3转运站 |  | m3 | 52.65
|  | T4转运站 |  | m3 | 46.8
|  | T1~T2转运站 连廊 |  | m3 | 83.66
|  | T3~T4转运站 连廊 |  | m3 | 37.44
4 | 040103001002 | 砂垫层 | 1.拌和、铺设、找平、夯实; | m3 | 1682.83
|  | 总图 |  | m3 | 1557.5
|  | T2转运站 |  | m3 | 40.5
|  | T3转运站 |  | m3 | 20.25
|  | T4转运站 |  | m3 | 18
|  | T1~T2转运站 连廊 |  | m3 | 32.18
|  | T3~T4转运站 连廊 |  | m3 | 14.4
5 | 010404001001 | 片石垫层 | 1.拌和、铺设、找平、夯实; | m3 | 1346.26
|  | 总图 |  | m3 | 1246
|  | T2转运站 |  | m3 | 32.4
|  | T3转运站 |  | m3 | 16.2
|  | T4转运站 |  | m3 | 14.4
|  | T1~T2转运站 连廊 |  | m3 | 25.74
|  | T3~T4转运站 连廊 |  | m3 | 11.52
6 | 010404001002 | 砂回填 | 1.拌和、铺设、找平、夯实; | m3 | 1346.26
|  | 总图 |  | m3 | 1246
|  | T2转运站 |  | m3 | 32.4
|  | T3转运站 |  | m3 | 16.2
|  | T4转运站 |  | m3 | 14.4
|  | T1~T2转运站 连廊 |  | m3 | 25.74
|  | T3~T4转运站 连廊 |  | m3 | 11.52
7 | 040504001001 | 污水检查井D=1000(含坠落装置)（含阀门等附件）(总图) | 污水检查井D=1000(含坠落装置)（含阀门等附件）做法见标准图集 | 座 | 3
8 | 040504001002 | 雨水检查井1500 (含坠落装置)（含阀门等附件）(总图) | 雨水检查井D=1500(含坠落装置)（含阀门等附件）做法见标准图集 | 座 | 5
9 | 040504001003 | 雨水检查井1000 (含坠落装置)（含阀门等附件）(总图) | 雨水检查井D=1000(含坠落装置)（含阀门等附件）做法见标准图集 | 座 | 27
10 | 040504001004 | 单篦雨水口 详见图集(总图) | 单篦雨水口 做法见标准图集 | 座 | 35
11 | 040504001005 | 水表井（含水表、阀门带旁通) 井深1.8m(总图) 1.尺寸：DN150 2.水表检查井05S502 | DN100水表井（含水表、阀门等）做法见标准图 | 座 | 1
12 | 040504001006 | 水表井（含水表、阀门、带旁通) 井深1.75m(总图) 1.尺寸：DN100 2.详见图集 | DN100水表井（含水表、阀门等）做法见标准图 | 座 | 6
13 | 040504001007 | 水表井（含水表、阀门、带旁通) 井深1.75m(总图) 1.尺寸：DN80 2.详见图集 | DN100水表井（含水表、阀门等）做法见标准图 | 座 | 2
14 | 040504001008 | 水表井（含水表、阀门、带旁通) 井深1.75m(总图) 1.尺寸：DN50 2.详见图集 | DN100水表井（含水表、阀门等）做法见标准图 | 座 | 16
|  | 总图 |  | 座 | 12
|  | T2转运站 |  | 座 | 1
|  | T3转运站 |  | 座 | 1
|  | T4转运站 |  | 座 | 2
15 | 050307020001 | 钢筋混凝土化粪池4m3(总图) 1.尺寸：4m3 2.钢筋混凝土化粪池4m3 | 见设计图纸 | 座 | 1
16 | 030100402001 | 码头前沿供水栓(总图) | 见设计图纸 | 座 | 5
17 | 040504006001 | 门字式管道出水口DN1400(总图) | 见设计图纸 | 座 | 1
20 | 040201022001 | 盖板明沟A 500宽(总图) | 见设计图纸 | m | 500
21 | 040201022002 | 盖板明沟A 600宽(总图) | 见设计图纸 | m | 400
22 | 040201022003 | 盖板明沟A 800宽(总图) | 见设计图纸 | m | 2800
23 | 040201022004 | 盖板明沟A 1000宽(总图) | 见设计图纸 | m | 150
24 | 040201022005 | 盖板明沟B 300宽(总图) | 见设计图纸 | m | 300
25 | 031001007001 | DN150 钢丝网骨架塑料复合管(总图) | 钢丝网骨架塑料复合管 热熔连接 | m | 550
26 | 031001007002 | DN100 钢丝网骨架塑料复合管(总图) | 钢丝网骨架塑料复合管 热熔连接 | m | 1650
27 | 031001007003 | DN80 钢丝网骨架塑料复合管(总图) | 钢丝网骨架塑料复合管 热熔连接 | m | 200
28 | 031001007004 | DN65 钢丝网骨架塑料复合管(总图) 1.:钢丝网骨架塑料复合; 2.型号、规格:DN65 3.连接方式:承插粘结; 4.:橡胶圈DN65; 5.:管道压力试验; | 钢丝网骨架塑料复合管 热熔连接 | m | 200
29 | 031001007005 | DN50 钢丝网骨架塑料复合管 | 钢丝网骨架塑料复合管 热熔连接 | m | 557
|  | T2转运站 |  | m | 180
|  | T3转运站 |  | m | 90
|  | T4转运站 |  | m | 80
|  | T1~T2转运站 连廊 |  | m | 143
|  | T3~T4转运站 连廊 |  | m | 64
30 | 031001006001 | DN50 -PE给水管(总图) | PE给水管;热熔连接;消毒冲洗、压力试验;穿楼板钢制防水套管的制作安装 ; | m | 800
31 | 031001006002 | DN40 -PE给水管(总图) | PE给水管;热熔连接;消毒冲洗、压力试验;穿楼板钢制防水套管的制作安装 ; | m | 200
32 | 031001006003 | DN32 -PE给水管(总图) | PE给水管;热熔连接;消毒冲洗、压力试验;穿楼板钢制防水套管的制作安装 ; | m | 200
33 | 031001006004 | DN20 -PE给水管(总图) | PE给水管;热熔连接;消毒冲洗、压力试验;穿楼板钢制防水套管的制作安装 ; | m | 200
34 | 031001006005 | (总图)DN1400 HDPE双壁波纹排水管 | HDPE双壁波纹排水管;规格:DN1400;承插粘结;橡胶圈DN1400;管道压力试验; | m | 60
35 | 031001006006 | (总图)DN900 HDPE双壁波纹排水管 | HDPE双壁波纹排水管;规格:DN900;承插粘结;橡胶圈DN900;管道压力试验; | m | 100
36 | 031001006007 | (总图)DN800 HDPE双壁波纹排水管 | HDPE双壁波纹排水管;规格:DN800;承插粘结;橡胶圈DN800;管道压力试验; | m | 20
37 | 031001006008 | (总图)DN500 PE双壁波纹排水管 | HDPE双壁波纹排水管;规格:DN800;承插粘结;橡胶圈DN800;管道压力试验; | m | 400
38 | 031001006009 | (总图)DN400 PE双壁波纹排水管 | HDPE双壁波纹排水管;规格:DN400;承插粘结;橡胶圈DN400;管道压力试验; | m | 280
38 | 031001006010 | (总图)DN300 PE双壁波纹排水管 | HDPE双壁波纹排水管;规格:DN300;承插粘结;橡胶圈DN300;管道压力试验; | m | 300
39 | 031001006011 | (总图)DN200 PE双壁波纹排水管 | HDPE双壁波纹排水管;规格:DN200;承插粘结;橡胶圈DN200;管道压力试验; | m | 300
48 | 031003012001 | (总图)倒流防止器DN150 | 倒流防止器DN150 法兰连接 | 个 | 1
49 | 031003012002 | (总图)倒流防止器DN100 | 倒流防止器DN100 法兰连接 | 个 | 1
50 | 031001009002 | 不锈钢金属波纹管DN50 | 不锈钢金属波纹管 螺纹连接 | 个 | 6
|  | T2转运站 |  | 个 | 3
|  | T3转运站 |  | 个 | 2
|  | T4转运站 |  | 个 | 1
52 | 031003001002 | (总图)DN20截止阀：铜 | 截止阀 螺纹连接 | 个 | 8
54 | 031003001004 | (总图)DN32截止阀：铜 | 截止阀 螺纹连接 | 个 | 6
55 | 031003001005 | (总图)DN40截止阀：铜 | 截止阀 螺纹连接 | 个 | 5
56 | 031003001006 | DN50截止阀：铜 | 截止阀 螺纹连接 | 个 | 17
|  | 总图 |  | 个 | 7
|  | T2转运站 |  | 个 | 5
|  | T3转运站 |  | 个 | 2
|  | T4转运站 |  | 个 | 3
57 | 030807003001 | (总图)DN65闸阀：铜 | 闸阀 法兰连接 | 个 | 5
58 | 030807003002 | (总图)DN80闸阀：铜 | 闸阀 法兰连接 | 个 | 8
59 | 030807003003 | (总图)DN100闸阀：铜 | 闸阀 法兰连接 | 个 | 6
60 | 030807003004 | (总图)DN150闸阀：铜 | 闸阀 法兰连接 | 个 | 8
61 | 0310003017001 | DN1400鸭嘴柔性排放止回阀 | 鸭嘴柔性排放止回阀 法兰连接 | 个 | 1
| （五） | 电器安装工程
1 | 040504001001 | (总图)电缆手孔井600*600*1100 | 见设计图纸 | 座 | 80
2 | 040504001002 | (总图)人孔井1200*900*1100 | 见设计图纸 | 座 | 50
3 | 010507003001 | (总图)钢筋混凝土电缆沟 | 见设计图纸 | m | 800
4 | 030401002001 | 干式变压器SGB11-RL-1250/10(2#变配电所) | 见设计图纸 | 套
5 | 030401002002 | 干式变压器SGB11-RL-1000/10(1#变配电所) | 见设计图纸 | 套
6 | 030404004001 | 铠装移开式中压开关柜KYN28A-12-034 | 中压开关柜KYN28A-12-034 | 套
|  | 1#变配电所 |  | 具
|  | 2#变配电所 |  | 具
7 | 030404004002 | 铠装中压母线集成柜KYB28A-12-055（1#变配电所） | 中压母线集成柜KYB28A-12-055 | 套
8 | 030404004003 | 铠装移开式中压开关柜KYN28A-12-005 | 移开式中压开关柜KYN28A-12-005 | 套
|  | 1#变配电所 |  | 具
|  | 2#变配电所 |  | 具
9 | 030404004004 | 铠装移开式中压计量柜KYN28A-12-064(1#变配电所) | 移开式中压计量柜KYN28A-12-064 | 套
10 | 030404004005 | 消弧、消谐、接地选线、PT保护柜(1#变配电所) | 消弧、消谐、接地选线、PT保护柜 | 套
11 | 030414008001 | 微机继电保护系统（1#、2#变配电所） | 微机继电保护系统 见设计图纸 | 套
12 | 030414008002 | 微机综合保护测试装置（1#、2#变配电所） | 微机综合保护测试装置 见设计图纸 | 套
13 | 030404004006 | 微机控制直流电源柜NGZ2-80/220 50Ah(1#变配电所) | 微机控制直流电源柜NGZ2-80/220 50Ah | 套
14 | 030404004007 | 微机控制直流电源柜NGZ2-80/220 40Ah(2#变配电所) | 微机控制直流电源柜NGZ2-80/220 40Ah | 套
15 | 030404004008 | 低压抽出式开关柜NGC3-04 | 低压抽出式开关柜NGC3-04见设计图纸 | 套
|  | 1#变配电所 |  | 套
|  | 2#变配电所 |  | 套
16 | 030404004009 | 低压母联柜NGC3-07 | 见设计图纸 | 套
|  | 1#变配电所 |  | 套
|  | 2#变配电所 |  | 套
17 | 030404004010 | 低压抽出式开关柜NGC3-06 | 见设计图纸 | 套
|  | 1#变配电所 |  | 套
|  | 2#变配电所 |  | 套
18 | 030404004011 | 低压抽出式开关柜NGC3-16 | 见设计图纸 | 套
19 | 030404004012 | 动态无功补偿柜 | 见设计图纸 | 套
|  | 1#变配电所 |  | 套
|  | 2#变配电所 |  | 套
20 | 030404004013 | 谐波保护器柜 | 见设计图纸 | 套
|  | 1#变配电所 |  | 套
|  | 2#变配电所 |  | 套
21 | 030404004014 | 谐波保护器 | 见设计图纸 | 套
|  | 1#变配电所 |  | 套
|  | 2#变配电所 |  | 套
22 | 030404004015 | 照明节电控制柜 | 见设计图纸 | 套
|  | 1#变配电所 |  | 套
|  | 2#变配电所 |  | 套
23 | 030404004016 | 循环泵成套控制柜(消防水泵房) | 见设计图纸 | 台
24 | 03040100203 | 250KVA隔离变压器（2#变配电所） | 见设计图纸 | 台
25 | 030404017001 | 进线箱（含防火漏电装置） 1 | 配电箱;MX详见系统图;安装方式见设计 | 台 | 7
|  | T2转运站 |  | 台 | 1
|  | T3转运站 |  | 台 | 1
|  | T4转运站 |  | 台 | 2
|  | 1#变配电所 |  | 台 | 1
|  | 2#变配电所 |  | 台 | 1
|  | 消防水泵房 |  | 台 | 1
26 | 030404017002 | 动力配电箱 6回路以下 | 动力配电箱，详见系统图;安装方式见设计 | 台 | 8
|  | T2转运站 |  | 台 | 2
|  | T3转运站 |  | 台 | 3
|  | T4转运站 |  | 台 | 3
27 | 030404017003 | 皮带机配电箱KX、DX详见系统图; | 配电箱;KX、DX详见系统图;安装方式见设计 | 台 | 4
|  | T2转运站 |  | 台 | 2
|  | T4转运站 |  | 台 | 2
28 | 030404017004 | 伸缩头配电箱PPX(T2转运站) | 伸缩头配电箱;PPX详见系统图;安装方式见设计 | 台 | 2
29 | 030404004017 | 潜水泵控制箱(消防水泵房) | 配电箱;MX详见系统图;安装方式见设计 | 台 | 1
30 | 030404004018 | 排风机控制箱(消防水泵房) | 排风机控制箱详见系统图;安装方式见设计 | 台 | 1
31 | 030404017005 | 插座箱 | 插座箱详见系统图;安装方式见设计 | 台 | 9
|  | 1#变配电所 |  | 套 | 5
|  | 2#变配电所 |  | 套 | 4
32 | 030404017006 | 检修电源箱 | 检修电源箱详见系统图;安装方式见设计 | 台 | 3
|  | T1~T2转运站连廊 |  | 套 | 2
|  | T3~T4转运站连廊 |  | 套 | 1
33 | 030404017007 | 等电位连接箱TD28 | 配电箱;TD28详见系统图;安装方式见设计 | 台 | 51
|  | T2转运站 |  | 台 | 6
|  | T3转运站 |  | 台 | 7
|  | T4转运站 |  | 台 | 11
|  | 1#变配电所 |  | 台 | 13
|  | 2#变配电所 |  | 台 | 12
|  | 消防水泵房 |  | 台 | 2
34 | 030404004019 | 岸电接电箱(ADX)(总图) | 岸电接电箱(ADX)详见系统图;安装方式见设计 | 套 | 2
35 | 030404004020 | 码头动力配电箱（MDX)(总图) | 码头动力配电箱（MDX)详见系统图;安装方式见设计 | 套 | 2
36 | 030404004021 | 码头动力配电箱（TDX)(总图) | 码头动力配电箱（TDX)详见系统图;安装方式见设计 | 套 | 1
37 | 030404004022 | 装船机高压线箱与换向装置(总图) | 装船机高压线箱与换向装置详见设计 | 台 | 4
38 | 030404004023 | 铁路装船机高压线箱与换向装置(总图) | 配电箱;MX详见设计 | 台 | 2
39 | 030404004024 | 皮带机高压线箱与换向装置(总图) | 铁路装船机高压线箱与换向装置详见设计 | 台 | 2
40 | 030404004025 | 堆取料机高压线箱与换向装置(总图) | 堆取料机高压线箱与换向装置详见设计 | 台 | 3
41 | 030404034001 | 单联开关 | 见设计图纸，接线，安装 | 个 | 17
|  | T4转运站 |  | 个 | 1
|  | 1#变配电所 |  | 个 | 7
|  | 2#变配电所 |  | 个 | 6
|  | 消防水泵房 |  | 个 | 3
42 | 030404034002 | 双联开关 | 见设计图纸，接线，安装 | 个 | 8
|  | 1#变配电所 |  | 个 | 3
|  | 2#变配电所 |  | 个 | 3
|  | 消防水泵房 |  | 个 | 2
43 | 030404034003 | 三联开关 | 见设计图纸，接线，安装 | 个 | 15
|  | T2转运站 |  | 个 | 4
|  | T3转运站 |  | 个 | 4
|  | T4转运站 |  | 个 | 3
|  | 1#变配电所 |  | 个 | 2
|  | 2#变配电所 |  | 个 | 1
|  | 消防水泵房 |  | 个 | 1
44 | 030404034004 | 声光延时开关 | 见设计图纸，接线，安装 | 个 | 15
|  | T2转运站 |  | 个 | 4
|  | T3转运站 |  | 个 | 4
|  | T4转运站 |  | 个 | 7
45 | 030404035001 | 防水双联二三极插座（消防水泵房） | 见设计图纸，接线，安装 | 个 | 4
46 | 030404035002 | 二三极插座 | 见设计图纸，接线，安装 | 个 | 24
|  | 1#变配电所 |  | 个 | 15
|  | 2#变配电所 |  | 个 | 9
47 | 030404035003 | 带开关空调插座、热水器插座 | 见设计图纸，接线，安装 | 个 | 3
48 |  | 1#变配电所 |  | 个 | 2
49 |  | 2#变配电所 |  | 个 | 1
48 | 030404033001 | 排气扇 | 见设计图纸，接线，安装 | 台
49 | 030412005001 | 壁装防尘工矿灯LED75W | 见设计图纸，接线，安装 | 盏 | 62
|  | T2转运站 |  | 盏 | 28
|  | T3转运站 |  | 盏 | 20
|  | T4转运站 |  | 盏 | 14
50 | 030412005002 | 广照型100W防尘LED灯 | 见设计图纸，接线，安装 | 盏 | 46
|  | T4转运站 |  | 盏 | 11
|  | T1~T2转运站连廊 |  | 盏 | 24
|  | T3~T4转运站连廊 |  | 盏 | 11
51 | 030412005003 | 吸顶灯 13w | 见设计图纸，接线，安装 | 盏 | 8
|  | 1#变配电所 |  | 盏 | 4
|  | 2#变配电所 |  | 盏 | 4
52 | 030412005004 | 吸顶灯 LED9w（港区大门） | 见设计图纸，接线，安装 | 盏
53 | 030412005005 | 吸顶灯 LED12w（消防水泵房） | 见设计图纸，接线，安装 | 盏 | 4
54 | 030412005006 | 吸顶灯 LED18w | 见设计图纸，接线，安装 | 盏 | 16
|  | T2转运站 |  | 盏 | 3
|  | T3转运站 |  | 盏 | 6
|  | T4转运站 |  | 盏 | 7
55 | 030412001007 | 吸顶灯 LED22w | 见设计图纸，接线，安装 | 盏
56 | 030412005001 | 应急双管荧光灯2*30W | 见设计图纸，接线，安装 | 盏 | 43
|  | 1#变配电所 |  | 盏 | 25
|  | 2#变配电所 |  | 盏 | 18
57 | 030412005002 | 应急双管荧光灯3*36W（1#变配电所） | 见设计图纸，接线，安装 | 盏 | 6
58 | 030412005003 | 应急LED直管荧光灯LED18w（消防水泵房） | 见设计图纸，接线，安装 | 盏 | 6
59 | 030412005004 | 高效节能双管格栅灯盘2*25W LED | 见设计图纸，接线，安装 | 套
60 | 030412005005 | 壁挂应急灯LED2*3W（应急时间30分钟） | 见设计图纸，接线，安装 | 盏 | 22
|  | T2转运站 |  | 盏 | 6
|  | T3转运站 |  | 盏 | 6
|  | T4转运站 |  | 盏 | 7
|  | 消防水泵房 |  | 盏 | 3
61 | 030412005006 | 出口指示灯LED3W（应急时间30分钟） | 见设计图纸，接线，安装 | 盏 | 9
|  | T2转运站 |  | 盏 | 2
|  | T3转运站 |  | 盏 | 2
|  | T4转运站 |  | 盏 | 3
|  | 消防水泵房 |  | 盏 | 2
62 | 030412005007 | 疏散、方向指示灯LED3W（应急时间30分钟） | 见设计图纸，接线，安装 | 盏 | 14
|  | T2转运站 |  | 盏 | 4
|  | T3转运站 |  | 盏 | 4
|  | T4转运站 |  | 盏 | 5
|  | 消防水泵房 |  | 盏 | 1
63 | 030412009001 | H30m升降式高杆灯 光源：三防工矿灯LED500W*12(总图) | 30m升降式高杆灯LED200W*8 | 套 | 2
64 | 030412009002 | H20m工业型防水防雷升降式高杆灯LED200W*8(总图) | 20m工业型防水防雷升降式高杆灯LED200W*8 | 套 | 5
65 | 030412007001 | 壁装多功能模组复合式工矿灯 IP67 LED1000W | 见设计图纸，接线，安装 | 套 | 4
66 | 030412007002 | 壁装投光灯1000W*1（含支架） | 见设计图纸，接线，安装 | 套
67 | 030412007003 | H8m工艺庭院灯IP67 LED120W*1(总图) | 见设计图纸，接线，安装 | 套 | 110
68 | 030412007004 | H8m工艺庭院灯IP67 LED120W*1(总图) | 见设计图纸，接线，安装 | 套 | 42
69 | 030408001001 | 电缆ZR-YJV22-10KV 3*150mm2(总图) | 室外电缆敷设见设计图纸 | m | 800
70 | 030408001002 | 电缆ZR-YJV22-10KV 3*50mm2(总图) | 室外电缆敷设见设计图纸 | m | 4500
71 | 030408001003 | 电缆ZR-YJV22-1KV 3*300mm2(总图) | 室外电缆敷设见设计图纸 | m | 580
72 | 030408001004 | 电缆ZR-YJV22-1KV 3*240+2*120mm2(总图) | 室外电缆敷设见设计图纸 | m | 600
73 | 030408001005 | 电缆ZR-YJV22-1KV 3*185+2*95mm2(总图) | 室外电缆敷设见设计图纸 | m | 1200
74 | 030408001006 | 电缆ZR-YJV22-1KV 3*150+2*70mm2(总图) | 室外电缆敷设见设计图纸 | m | 600
75 | 030408001007 | 电缆ZR-YJV22-1KV 3*120+2*70mm2(总图) | 室外电缆敷设见设计图纸 | m | 200
76 | 030408001008 | 电缆ZR-YJV22-1KV 3*50+2*25mm2(总图) | 室外电缆敷设见设计图纸 | m | 2100
77 | 030408001009 | 电缆ZR-YJV22-1KV 3*50*1*25mm2(总图) | 室外电缆敷设见设计图纸 | m | 1050
78 | 030408001010 | 电缆ZR-YJV22-1KV 4*35+1*25mm2(总图) | 室外电缆敷设见设计图纸 | m | 230
79 | 030408001011 | 电缆ZR-YJV22-1KV 4*25+1*16mm2(总图) | 室外电缆敷设见设计图纸 | m | 550
80 | 030408001012 | 电缆ZR-YJV22-1KV 3*35+2*25mm2 | 室外电缆敷设见设计图纸 | m | 30
|  | T2转运站 | 室外电缆敷设见设计图纸 | m | 10
|  | T3转运站 | 室外电缆敷设见设计图纸 | m | 10
|  | T4转运站 | 室外电缆敷设见设计图纸 | m | 10
81 | 030408001013 | 电缆ZR-YJV22-1KV 3*35+1*25mm2 | 室外电缆敷设见设计图纸 | m | 500
82 | 030408001014 | 电缆ZR-YJV22-1KV 5*25mm2 | 室外电缆敷设见设计图纸 | m | 300
83 | 030408001015 | 电缆ZR-YJV22-1KV 5*16mm2 | 室外电缆敷设见设计图纸 | m | 4500
84 | 030408001016 | 电缆ZR-YJV22-1KV 5*4mm2 | 室外电缆敷设见设计图纸 | m | 30
|  | T2转运站 | 室外电缆敷设见设计图纸 | m | 10
|  | T3转运站 | 室外电缆敷设见设计图纸 | m | 10
|  | T4转运站 | 室外电缆敷设见设计图纸 | m | 10
85 | 030408001017 | 电缆ZR-YJV22-1KV 3*6mm2 | 室外电缆敷设见设计图纸 | m | 100
86 | 030408001018 | 电缆NH-YJV-1KV 4*240mm2 | 室外电缆敷设见设计图纸 | m
87 | 030408001019 | 电缆NH-YJV-1KV 5*95mm2 | 室外电缆敷设见设计图纸 | m
88 | 030408001020 | 电缆NH-YJV-1KV 5*25mm2 | 室外电缆敷设见设计图纸 | m | 150
89 | 030408001021 | 电缆NH-YJV-1KV 5*16mm2 | 室外电缆敷设见设计图纸 | m | 200
90 | 030408001022 | 电缆ZR-YJV-1KV 5*16mm2 | 室外电缆敷设见设计图纸 | m | 1600
91 | 030408001023 | 电缆YJV-1KV 5*16mm2 | 室外电缆敷设见设计图纸 | m
92 | 030408001024 | 柔性矿物绝缘电缆5*10mm2 | 室外电缆敷设见设计图纸 | m | 350
93 | 030408001025 | 柔性矿物绝缘电缆3*120+2*70mm2 | 室外电缆敷设见设计图纸 | m | 600
94 | 030408001026 | 柔性矿物绝缘电缆3*185+2*95mm2 | 室外电缆敷设见设计图纸 | m | 1100
95 | 030408001027 | 柔性矿物绝缘电缆3*240+1*120mm2（消防水泵房） | 室外电缆敷设见设计图纸 | m | 100
96 | 010602004001 | 桥架600*200（带盖板） | 桥架安装、接地 | m | 69
|  | T3转运站 |  | m | 5
|  | T3~T4转运站连廊 |  | m | 64
97 | 010602004002 | 桥架400*150（带盖板） | 桥架安装、接地 | m | 195.6
|  | T2转运站 | 桥架安装、接地 | m | 37.6
|  | T4转运站 | 桥架安装、接地 | m | 15
|  | T1~T2转运站连廊 | 桥架安装、接地 | m | 143
98 | 010602004003 | 桥架600*300（带盖板）T4转运站 | 桥架安装、接地 | m | 19.2
99 | 010602004004 | 桥架500*200（带盖板） | 桥架安装、接地 | m | 29.7
|  | T2转运站 | 桥架安装、接地 | m | 14.8
|  | T3转运站 | 桥架安装、接地 | m | 14.9
100 | 010602004005 | 桥架400*200（带盖板）（T2转运站） | 桥架安装、接地 | m | 4
101 | 010602004006 | 桥架200*100（带盖板） | 桥架安装、接地 | m | 18.85
|  | T2转运站 |  | m | 6.05 |  |  | 6.05
|  | T4转运站 |  | m | 12.8
102 | 031002002001 | 镀锌支架 规格型号见图 | 制作、安装、防腐具体见设计图纸 | kg | 1919
|  | T2转运站 |  | t | 0.357
|  | T3转运站 |  | t | 0.119
|  | T4转运站 |  | t | 0.271
|  | T1~T2转运站连廊 |  | t | 0.806
|  | T3~T4转运站连廊 |  | t | 0.366
103 | 030408003001 | 热浸塑钢质线缆电缆保护管RC150(总图) | 热浸塑钢质电缆保护管敷设、接地 | m | 1000
104 | 030408003002 | 热浸塑钢质线缆电缆保护管RC100(总图) | 热浸塑钢质电缆保护管敷设、接地 | m | 2600
105 | 030408003003 | 热浸塑钢质线缆电缆保护管RC50 | 热浸塑钢质电缆保护管敷设、接地 | m | 3200
106 | 030411001001 | 连廊、转运站内消火栓信号线套管SC20(外露部份刷防火漆)(总图) | 热浸塑钢质电缆保护管敷设、接地 | m | 1067
107 | 030408003004 | 消防线路埋地套管SC100(总图) | 镀锌钢管保护管敷设、接地 | m | 200
108 | 030408003005 | 消防线路埋地套管SC50(总图) | 镀锌钢管保护管敷设、接地 | m | 1000
109 | 030408003002 | 消防线路埋地套管SC20(总图) | 镀锌钢管保护管敷设、接地 | m | 800
110 | 030411004001 | 消火栓信号线ZN-KVV-2*2.5 | 电缆敷设见设计图纸 | m | 3267
111 | 030411004002 | 消防水泵手动控制电缆ZN-KVV-5*2.5 | 电缆敷设见设计图纸 | m | 2000
112 | 030411004003 | 电源总线ZN-RVS-2*2.5 | 电缆敷设见设计图纸 | m | 1000
113 | 030411004004 | 电话总线ZR-RVV-2*2.5 | 电缆敷设见设计图纸 | m | 1000
114 | 030411004005 | 报警总线ZN-RVS-2*2.5 | 电缆敷设见设计图纸 | m | 1000
115 | 030411004006 | 消防水位信号线ZN-RVV-2*2.5 | 电缆敷设见设计图纸 | m | 1200
116 | 030412004007 | ZN-RVVP-4*1.5mm2（消防水泵房） | 电缆敷设见设计图纸 | m | 20
117 | 030412004008 | BXF-4*4mm2（消防水泵房） | 导线敷设见设计图纸 | m | 30
118 | 030412004009 | 电气配线/NH-BV-450/750 2.5mm2 | 导线敷设见设计图纸 | m | 3005.07
|  | T2转运站 | 导线敷设见设计图纸 | m | 437.58
|  | T3转运站 | 导线敷设见设计图纸 | m | 440.22
|  | T4转运站 | 导线敷设见设计图纸 | m | 328.68
|  | 1#变配电所 | 导线敷设见设计图纸 | m | 835.8
|  | 2#变配电所 | 导线敷设见设计图纸 | m | 632.13
|  | 消防水泵房 | 导线敷设见设计图纸 | m | 330.66
119 | 030412004010 | 电气配线/ZR-BV-450/750 4mm2（消防水泵房） | 导线敷设见设计图纸 | m | 60
120 | 030411004011 | 电气配线/NH-BV-450/750 6mm2（消防水泵房） | 导线敷设见设计图纸 | m | 150
121 | 030411004012 | 电气配线/ZR-BV-450/750 2.5mm2 | 导线敷设见设计图纸 | m | 7550
|  | T2转运站 | 导线敷设见设计图纸 | m | 1419.66
|  | T3转运站 | 导线敷设见设计图纸 | m | 1221.33
|  | T4转运站 | 导线敷设见设计图纸 | m | 1271.82
|  | 1#变配电所 | 导线敷设见设计图纸 | m | 389.7
|  | 2#变配电所 | 导线敷设见设计图纸 | m | 354.51
|  | 消防水泵房 | 导线敷设见设计图纸 | m | 49.28
|  | T1~T2转运站连廊 | 导线敷设见设计图纸 | m | 1896
|  | T3~T4转运站连廊 | 导线敷设见设计图纸 | m | 948
122 | 030412004013 | 电气配线/ZR-BV-450/750 4mm2 | 导线敷设见设计图纸 | m | 1486.79
|  | 1#变配电所 | 导线敷设见设计图纸 | m | 879.45
|  | 2#变配电所 | 导线敷设见设计图纸 | m | 439.92
|  | 消防水泵房 | 导线敷设见设计图纸 | m | 167.42
123 | 030412004014 | 电气配线/ZR-BV-450/750 6mm2 | 导线敷设见设计图纸 | m | 1489.1
|  | T4转运站 | 导线敷设见设计图纸 | m | 50
|  | 1#变配电所 | 导线敷设见设计图纸 | m | 832
|  | 2#变配电所 | 导线敷设见设计图纸 | m | 607.1
124 | 030412004015 | 电气配线/BV-450/750 2.5mm2(港区大门) |  | m
125 | 030412004016 | 电气配线/BV-450/750 4mm2(港区大门) |  | m
126 | 030408003006 | 热镀锌钢管SC100 | 塑料电线管保护管敷设 | m | 30
|  | T2转运站 | 塑料电线管保护管敷设 | m | 10
|  | T3转运站 | 塑料电线管保护管敷设 | m | 10
|  | T4转运站 | 塑料电线管保护管敷设 | m | 10
127 | 030412001003 | 电气配管/PC16(港区大门) | 塑料电线管保护管敷设 | m
128 | 030412001004 | 电气配管/PC20 | 塑料电线管保护管敷设 | m | 1304.27
|  | T2转运站 | 塑料电线管保护管敷设 | m | 473.22
|  | T3转运站 | 塑料电线管保护管敷设 | m | 407.11
|  | T4转运站 | 塑料电线管保护管敷设 | m | 423.94
129 | 030412001005 | 电气配管/PC25板 T4转运站 | 塑料电线管保护管敷设 | m | 10
130 | 030412001006 | 电气配管/PC32 | 塑料电线管保护管敷设 | m | 287.82
|  | 1#变配电所 |  | m | 166.4
|  | 2#变配电所 |  | m | 121.42
131 | 030412001007 | 电气配管/SC16 | 镀锌钢管电线管保护管敷设、接地 | m | 736.57
|  | 1#变配电所 |  | m | 407.69
|  | 2#变配电所 |  | m | 328.88
132 | 030412001008 | 电气配管/SC20（带防火漆） | 镀锌钢管电线管保护管敷设、接地 | m | 948
|  | T1~T2转运站连廊 | 镀锌钢管电线管保护管敷设、接地 | m | 632
|  | T3~T4转运站连廊 | 镀锌钢管电线管保护管敷设、接地 | m | 316
133 | 030412001009 | 电气配管/SC20 | 镀锌钢管电线管保护管敷设、接地 | m | 512.38
|  | T2转运站 | 镀锌钢管电线管保护管敷设、接地 | m | 145.86
|  | T3转运站 | 镀锌钢管电线管保护管敷设、接地 | m | 146.74
|  | T4转运站 | 镀锌钢管电线管保护管敷设、接地 | m | 109.56
|  | 消防水泵房 | 镀锌钢管电线管保护管敷设、接地 | m | 110.22
134 | 030412001010 | 电气配管/SC25 | 镀锌钢管电线管保护管敷设、接地 | m | 576.11
|  | T2转运站 | 镀锌钢管电线管保护管敷设、接地 | m | 10
|  | T3转运站 | 镀锌钢管电线管保护管敷设、接地 | m | 10
|  | T4转运站 | 镀锌钢管电线管保护管敷设、接地 | m | 10
|  | 1#变配电所 | 镀锌钢管电线管保护管敷设、接地 | m | 293.15
|  | 2#变配电所 | 镀锌钢管电线管保护管敷设、接地 | m | 146.64
|  | 消防水泵房 | 镀锌钢管电线管保护管敷设、接地 | m | 106.32
135 | 030412001011 | 电气配管/SC32（消防水泵房） | 镀锌钢管电线管保护管敷设、接地 | m | 20
136 | 030412001012 | 电气配管/SC40（消防水泵房） | 镀锌钢管电线管保护管敷设、接地 | m | 30
137 | 030412001007 | 电气配管/SC150（消防水泵房） | 镀锌钢管电线管保护管敷设、接地 | m | 100
138 | 030411011001 | 总图避雷装置（含调试） （总图） | 避雷装置（含调试）见设计图纸 | 项 | 1
139 | 030411011002 | 单体接地及避雷装置（含调试） | 安装，电阻检测等 | 项 | 8
140 | 030414002001 | 送配电装置系统调试 | 380v | 项 | 13
|  | 总图 |  | 项 | 2
|  | T2转运站 |  | 项 | 2
|  | T3转运站 |  | 项 | 2
|  | T4转运站 |  | 项 | 2
|  | 1#变配电所 |  | 项 | 0
|  | 2#变配电所 |  | 项 | 0
|  | 消防水泵房 |  | 项 | 5
141 | 030409001001 | 接地极（总图）规格型号见图 | 制作、埋设，电阻检测等 | 个 | 100
142 | 030409002001 | 接地线（含接闪器、接地检测点等）见图 | 制作、埋设，电阻检测等 | m | 6146.83
|  | 总图 |  | m | 5500
|  | T2转运站 |  | m | 128.88
|  | T3转运站 |  | m | 106.88
|  | T4转运站 |  | m | 62.7
|  | 1#变配电所 |  | m | 117.15
|  | 2#变配电所 |  | m | 61.82
|  | 消防水泵房 |  | m | 169.4
143 | 030409004001 | 等电位连接线见图 | 等电位连接线 电阻检测等 | m | 964
|  | T2转运站 |  | m | 128.7
|  | T3转运站 |  | m | 94.6
|  | T4转运站 |  | m | 51.92
|  | 1#变配电所 |  | m | 319.32
|  | 2#变配电所 |  | m | 199.74
|  | 消防水泵房 |  | m | 169.4
144 | 030410003001 | 10KV进线架设 见图 | 见设计图纸及电力部门要求 | 项 | 1
145 | 030901004001 | 消防水位报警显控器 | 安装要求 见设计图纸 | 台 | 2
146 | 030904008001 | 消防模块端子箱（消防水泵房） | 安装要求 见设计图纸 | 台 | 1
147 | 030904001001 | 烟温复合探测器（消防水泵房） | 安装要求 见设计图纸 | 台 | 3
148 | 030904005001 | 声光报警器（消防水泵房） | 安装要求 见设计图纸 | 台 | 1
149 | 030904006001 | 手动报警按钮（消防水泵房） | 安装要求 见设计图纸 | 台 | 1
150 | 030904006002 | 火警电话分机（消防水泵房） | 安装要求 见设计图纸 | 台 | 1
151 | 030904008002 | 总线隔离模块（消防水泵房） | 安装要求 见设计图纸 | 台 | 1
152 | 030904008003 | 输入模块（消防水泵房） | 安装要求 见设计图纸 | 台 | 4
153 | 030904008004 | 输入/出模块（消防水泵房） | 安装要求 见设计图纸 | 台 | 3
154 | 030412004017 | ZR-RVS-2*1.5mm2（消防水泵房） | 导线敷设见设计图纸 | m | 20
155 | 030412004018 | ZN-RVS-2*1.5mm2（消防水泵房） | 导线敷设见设计图纸 | m | 80
156 | 030412004019 | ZN-KVV-5*1.5mm2（消防水泵房） | 导线敷设见设计图纸 | m | 20
157 | 030412004020 | ZN-RVVP-2*1.5mm2（消防水泵房） | 导线敷设见设计图纸 | m | 20
158 | 030412001013 | 电气配管/SC20（消防水泵房） | 镀锌钢管电线管保护管敷设、接地 | m | 140
159 | 030905001001 | 自动报警系统调试（消防水泵房） | 安装要求 见设计图纸 | 系统 | 1
| （五） | 通风防排烟工程
1 | 030108001001 | 节能型轴流风机 风量2700m3/h 功率0.18KW/380V（消防水泵房） | 节能型轴流风机 风量2700m3/h 功率0.18KW/380V | 台 | 1
2 | 030108001002 | 边墙风机 风量2400m3/h 功率0.125KW/220V(配防雨罩、防虫网，自带电控箱） | 边墙风机 风量2400m3/h 功率0.125KW/220V(配防雨罩、防虫网，自带电控箱） | 台 | 10
|  | 1#变配电所 |  | 台 | 4
|  | 2#变配电所 |  | 台 | 6
3 | 030108001003 | 边墙风机 风量3100m3/h 功率0.18KW/380V(配防雨罩、防虫网，自带电控箱）（1#变配电所） | 边墙风机 风量3100m3/h 功率0.18KW/380V(配防雨罩、防虫网，自带电控箱 | 台 | 4
4 | 030108001004 | 防爆型轴流风机 风量4176m3/h 功率0.75KW/380V(配防雨罩、防虫网，自带电控箱） | 防爆型轴流风机 风量4176m3/h 功率0.75KW/381V(配防雨罩、防虫网，自带电控箱） | 台 | 21
|  | T2转运站 |  | 台 | 12
|  | T3转运站 |  | 台 | 6
|  | T4转运站 |  | 台 | 3
| 030701003001 | 单冷分体空调 制冷7.2KW | 安装要求 见设计图纸 | 台 | 5
|  | 1#变配电所 | 安装要求 见设计图纸 | 台 | 4
|  | 2#变配电所 | 安装要求 见设计图纸 | 台 | 1
5 | 030703003001 | （消防水泵房）防雨百叶窗口600*300 | 安装要求 见设计图纸 | 台 | 2
6 | 030703003002 | （消防水泵房）单层百叶排风口500*400 | 安装要求 见设计图纸 | 台 | 1
7 | 030702001001 | （消防水泵房）镀锌钢板 周长2000mm以下吊装（含支架）、(二遍防锈漆、铝箔超细离心玻璃棉30mm厚） | 吊装（含支架）、(二遍防锈漆、铝箔超细离心玻璃棉30mm厚） | m2 | 16.83
9 | 030704001001 | 通风工程检测、调试 |  | 系统 | 6
|  | T2转运站 |  | 系统 | 1
|  | T3转运站 |  | 系统 | 1
|  | T4转运站 |  | 系统 | 1
|  | 1#变配电所 |  | 系统 | 1
|  | 2#变配电所 |  | 系统 | 1
|  | 消防水泵房 |  | 系统 | 1
合 计
Note on F487: Administrator: 30
Note on F491: Administrator: 20

## 房建、给排水、消防、供电总价措施
总价措施项目清单（房建、给排水、消防、供电）
工程名称：岳阳城陵矶港务有限责任公司码头环保提质改造工程 第一施工标段
货币单位：人民币元
序号 | 项目编码 | 项目名称 | 计算基础 | 费率(%) | 金额(元) | 备注
一 | 土建
1 | 011707001001 | 安全文明施工费 | 取费人工费+取费机械费+技术措施人工取费价+技术措施机械取费价 | 按有关规定计算
2 | 011707005001 | 冬雨季施工增加费 | 分部分项人工费+分部分项材料费+分部分项机械费+分部分项主材费+分部分项设备费+其他材料费+分部分项管理费+分部分项利润+技术措施项目人工费+技术措施项目材料费+技术措施项目机械费+技术措施项目主材费+技术措施项目设备费+技术措施其他材料费+技术措施管理费+技术措施利润-协商项目A1-协商项目B1-协商项目C1-协商项目A2-协商项目B2-协商项目C2 | 按有关规定计算
二 | 装饰
1 | 011707001001 | 安全文明施工费 | 取费人工费+取费机械费+技术措施人工取费价+技术措施机械取费价 | 按有关规定计算
2 | 011707005001 | 冬雨季施工增加费 | 分部分项人工费+分部分项材料费+分部分项机械费+分部分项主材费+分部分项设备费+其他材料费+分部分项管理费+分部分项利润+技术措施项目人工费+技术措施项目材料费+技术措施项目机械费+技术措施项目主材费+技术措施项目设备费+技术措施其他材料费+技术措施管理费+技术措施利润-协商项目A1-协商项目B1-协商项目C1-协商项目A2-协商项目B2-协商项目C2 | 按有关规定计算
三 | 消防
1 | 011707001001 | 安全文明施工费 | 取费人工费+取费机械费+技术措施人工取费价+技术措施机械取费价
2 | 011707005001 | 冬雨季施工增加费 | 分部分项人工费+分部分项材料费+分部分项机械费+分部分项主材费+分部分项设备费+其他材料费+分部分项管理费+分部分项利润+技术措施项目人工费+技术措施项目材料费+技术措施项目机械费+技术措施项目主材费+技术措施项目设备费+技术措施其他材料费+技术措施管理费+技术措施利润-协商项目A1-协商项目B1-协商项目C1-协商项目A2-协商项目B2-协商项目C2
四 | 给排水
1 | 011707001001 | 安全文明施工费 | 取费人工费+取费机械费+技术措施人工取费价+技术措施机械取费价 | 按有关规定计算
2 | 011707005001 | 冬雨季施工增加费 | 分部分项人工费+分部分项材料费+分部分项机械费+分部分项主材费+分部分项设备费+其他材料费+分部分项管理费+分部分项利润+技术措施项目人工费+技术措施项目材料费+技术措施项目机械费+技术措施项目主材费+技术措施项目设备费+技术措施其他材料费+技术措施管理费+技术措施利润-协商项目A1-协商项目B1-协商项目C1-协商项目A2-协商项目B2-协商项目C2 | 按有关规定计算
五 | 电气
1 | 011707001001 | 安全文明施工费 | 取费人工费+取费机械费+技术措施人工取费价+技术措施机械取费价 | 按有关规定计算
2 | 011707005001 | 冬雨季施工增加费 | 分部分项人工费+分部分项材料费+分部分项机械费+分部分项主材费+分部分项设备费+其他材料费+分部分项管理费+分部分项利润+技术措施项目人工费+技术措施项目材料费+技术措施项目机械费+技术措施项目主材费+技术措施项目设备费+技术措施其他材料费+技术措施管理费+技术措施利润-协商项目A1-协商项目B1-协商项目C1-协商项目A2-协商项目B2-协商项目C2 | 按有关规定计算
六 | 通风
1 | 011707001001 | 安全文明施工费 | 取费人工费+取费机械费+技术措施人工取费价+技术措施机械取费价 | 按有关规定计算
2 | 011707005001 | 冬雨季施工增加费 | 分部分项人工费+分部分项材料费+分部分项机械费+分部分项主材费+分部分项设备费+其他材料费+分部分项管理费+分部分项利润+技术措施项目人工费+技术措施项目材料费+技术措施项目机械费+技术措施项目主材费+技术措施项目设备费+技术措施其他材料费+技术措施管理费+技术措施利润-协商项目A1-协商项目B1-协商项目C1-协商项目A2-协商项目B2-协商项目C2 | 按有关规定计算
七 | 合计

## 散货封闭料场汇总
工程量清单汇总表（散货封闭料场）
工程名称：岳阳城陵矶港务有限责任公司码头环保提质改造工程 第一施工标段
货币单位：人民币元
序号 | 项目名称 |  | 单位 | 金额（元） | 备注
1 | 分项工程量清单费合计 |  | 元
| 其中： | 规费 | 元
|  | 销项税额 | 元
|  | 附加税费 | 元
|  | 其他项目费 | 元
2 | 总价措施项目费合计 |  | 元
| 其中： | 安全文明施工费 | 元
|  | 冬雨季施工增加费 | 元
3 | 建安工程造价（1+2） |  | 元

## 散货封闭料场
分项工程量清单（散货封闭料场）
工程名称：岳阳城陵矶港务有限责任公司码头环保提质改造工程 第一施工标段
货币单位：人民币元
序号 | 项目编码 | 项目名称 | 项目特征描述 | 计量 单位 | 工程量 | 金额（元）
[6 empty] | 综合单价 | 合价
| 一 | 土石方工程
1 | 010101001001 | 平整场地 | 1.土壤类别:一、二类土 | m2 | 55779
2 | 010101002002 | 挖一般土方 | 1.土壤类别:一、二类土 2.挖土深度:4m 内 3.弃土运距:1km | m3 | 15977.25
3 | 010101002001 | 桩间挖一般土方 | 1.土壤类别:一、二类土 2.挖土深度:4m 内 3.弃土运距:1km | m3 | 3994.31
4 | 010103001001 | 回填方 | 要求见设计图纸 | m3 | 14652.68
5 | 010103002001 | 余方弃置 | 运距1km以内 | m3 | 5318.88
| 二 | 打桩工程
6 | 010301002001 | 钢砼管桩 PHC-600-110(AB) | 1.送桩深度、桩长:3m 2.桩外径、壁厚:600mm以内 3.沉桩方法:静力压桩法 | m | 9024
7 | 010516002002 | 预埋铁件 | 管桩与基础连接 | t | 112.8
8 | 010201006001 | 管桩填芯 | 1.填桩长度:3m 2.桩径:φ600 3.填充材料种类:细粒径C35微膨混凝土 | m3 | 255.73
| 三 | 钢筋混凝土工程
9 | 010501001001 | 垫层 | 1.混凝土种类:现浇 2.混凝土强度等级:C20 | m3 | 437.29
10 | 010501005001 | 桩承台基础 | 1.混凝土种类:现浇 2.混凝土强度等级:C35 | m3 | 4881.6
11 | 010501003001 | 独立基础 | 1.混凝土种类:现浇 2.混凝土强度等级:C35 | m3 | 917.93
12 | 010502001001 | 矩形柱 | 1.混凝土种类:现浇 2.混凝土强度等级:C30 | m3 | 671
13 | 010515001001 | 现浇构件钢筋 | 1.钢筋种类、规格:Φ20以外 三级钢 | t | 1035.285
14 | 010516002001 | 预埋铁件 | 制作、除锈、防腐、安装要求见图 | t | 153
| 四 | 楼地面
15 | 011101003001 | 楼地面 | 1.找平层厚度、砂浆配合比:100碎石，150C20 2.面层厚度、混凝土强度等级:100细石混凝土 | m2 | 10223
| 五 | 围护墙
16 | 010501002001 | 带形基础 | 1.混凝土种类:现浇 2.混凝土强度等级:C35 | m3 | 2700
17 | 010503001001 | 基础圈梁 | 1.混凝土种类:现浇 2.混凝土强度等级:C35 | m3 | 78
18 | 010515001002 | 现浇构件钢筋 | 1.钢筋种类、规格:Φ10以内 三级钢 | t | 444.48
19 | 010401001001 | 砖基础 页岩砖MU10 泥砂浆M7.5 | 1.砖品种、规格、强度等级:页岩砖MU10 2.基础类型:条形 3.砂浆强度等级:水泥砂浆M7.5 | m3 | 172
20 | 010401005001 | 空心砖墙 | 1.砖品种、规格、强度等级:加气砼砌块MU5.0 2.墙体类型:填充墙 3.砂浆强度等级、配合比:干混砌筑砂浆DMM5 | m3 | 535.62
21 | 010903003001 | 墙面砂浆防水（防潮） |  | m2 | 1721
22 | 011407001001 | 墙面喷刷涂料 |  | m2 | 1458
23 | 011407001002 | 墙面喷刷涂料 |  | m2 | 1458
| 六 | 门窗工程
24 | 010807003001 | 固定铝合金百叶窗 BC8035 |  | m2 | 2520
25 | 010802001002 | 手动平开压型钢板大门 |  | m2 | 31.5
26 | 010802001001 | 手动+电动 钢板大门 4樘 |  | m2 | 120
| 七 | 外框架屋面
27 | 010901003001 | 弧形屋面采光板1.5MM厚FRP板 | 1.阳光板品种、规格:1.5MM厚FRP板，淡蓝色 | m2 | 7826
28 | 010901002001 | 压型钢板网架屋面 0.8mm氟碳面漆镀铝锌彩色压型钢板 | 1.型材品种、规格:0.8mm氟碳面漆镀铝锌彩色压型钢板，板型YX35-280-840 | m2 | 55534
| 八 | 外框架钢结构
29 | 010601001002 | 螺栓球钢网架 | 要求见图 | t | 1843
30 | 010606002001 | 钢檩条 | 要求见图 | t | 1105
31 | 010601001001 | 球铰支座 | 要求见图 | t | 9.31
32 | 010601001003 | 马道 | 要求见图 | t | 220.8
33 | 011405001002 | 钢结构防腐、防火、防锈漆 | 要求见图 | t | 2957.31
| 九 | 单价措施费
34 | 010606006002 | 钢屋架、桁架组合平台摊销——投标单位自行考虑 |  | 项 | 1
35 | 011702001001 | 垫层模板 |  | m2 | 524.75
36 | 011702001004 | 承台基础模板 |  | m2 | 5892.09
37 | 011702001003 | 独立基础模板 |  | m2 | 699.46
38 | 011702002001 | 矩形柱 |  | m2 | 2428.35
39 | 011702001002 | 带形基础模板 |  | m2 | 2057.4
40 | 011702008001 | 圈梁 |  | m2 | 562
41 | 011701002001 | 外脚手架 |  | m2 | 60160
累 计

## 散货封闭料场总价措施
总价措施项目清单（散货封闭料场）
工程名称：岳阳城陵矶港务有限责任公司码头环保提质改造工程 第一施工标段
货币单位：人民币元
序号 | 项目编码 | 项目名称 | 计算基础 | 费率(%) | 金额(元) | 备注
1 | 011707001001 | 安全文明施工费 | 取费人工费+取费机械费+技术措施人工取费价+技术措施机械取费价 | 按有关规定计算
2 | 011707005001 | 冬雨季施工增加费 | 分部分项人工费+分部分项材料费+分部分项机械费+分部分项主材费+分部分项设备费+其他材料费+分部分项管理费+分部分项利润+技术措施项目人工费+技术措施项目材料费+技术措施项目机械费+技术措施项目主材费+技术措施项目设备费+技术措施其他材料费+技术措施管理费+技术措施利润-协商项目A1-协商项目B1-协商项目C1-协商项目A2-协商项目B2-协商项目C2 | 按有关规定计算
合计